## 認證項目明細
認證編號 | 實驗室名稱 | 所屬機構 | 項次 | 檢測名稱 | 檢體型態 | 分析標的／基因數 | 檢測技術 | 檢測項目（用途） | 關鍵儀器設備（附件原文） | 定序／主要平台推論 | 平台推論依據 | 平台證據等級 | 試劑／檢測品牌（官方可確認） | 試劑證據等級 | 附件文號 | 效期起 | 效期迄 | 效期狀態 | 序號交叉驗證（pypdf 獨立引擎） | 附件連結
LDT0041 | 精準醫學實驗室 | 緯知基因科技股份有限公司 | 1 | WDGFusion16癌融藥基因檢測 | FFPE | 16 | 次世代定序 | 癌症篩檢、診斷、治療及預後之基因檢測 | NGS System (MN02116) Automated Electrophoresis System (MY25528264) Thermal Cycler (2280423040120、2280323010109、2280424010110、6381MP402309) DNA/RNA Fluorometer (2322622090190)、Real-Time PCR system (272533981) | Illumina MiniSeq | Sequencer 序號前綴 MN | 中高 | 未公開／待確認 | 低 | FDA 品字第 1151103922 號 | 2026-07-21 | 2029-07-20 | 有效 | 通過（8 組序號） | https://www.fda.gov.tw/tc/includes/GetFile.ashx?id=f639203247725933516&type=2&cid=51355
LDT0041 | 精準醫學實驗室 | 緯知基因科技股份有限公司 | 2 | WDGDrug78癌除藥基因檢測 | FFPE | 78 | 次世代定序 | 癌症篩檢、診斷、治療及預後之基因檢測 | NGS System (MN02116) Automated Electrophoresis System (MY25528264) Thermal Cycler (2280423040120 2280323010109 2280424010110 6381MP402309) DNA/RNA Fluorometer (2322622090190) | Illumina MiniSeq | Sequencer 序號前綴 MN | 中高 | 未公開／待確認 | 低 | FDA 品字第 1151103922 號 | 2026-07-21 | 2029-07-20 | 有效 | 通過（7 組序號） | https://www.fda.gov.tw/tc/includes/GetFile.ashx?id=f639203247725933516&type=2&cid=51355
LDT0040 | 預防醫學實驗室 | 康健基因科技股份有限公司 | 1 | AccuGen 特定感染病原基因檢測 | 全血、痰液、支氣管沖洗液、肺泡灌洗液、組織、鼻咽拭子 | 22種細菌、7 種真菌、7種病毒及4個細菌抗藥性基因 | 次世代定序 | 病原體鑑定、毒力及抗藥性基因檢測 | Fluorometer (2321609338 Thermal Cycler (272S3131064 272S6171052) Sequencer (M00227) | Illumina MiSeq | Sequencer 序號前綴 M0 | 高 | 未公開／待確認 | 低 | FDA 品字第 1151104140 號 | 2026-06-26 | 2029-06-25 | 有效 | 通過（4 組序號） | https://www.fda.gov.tw/tc/includes/GetFile.ashx?id=f639180852133027410&type=2&cid=51218
LDT0014 | 亞洲凖譯分子檢驗實驗室 | 亞洲凖譯股份有限公司 | 1 | APGseq 感染病原基因定序 | 肺泡灌洗液、腦脊髓液 | 26種細菌、6 種真菌、4 種 DNA 病毒及 6 種 RNA 病毒。 | 次世代定序 | 病原體鑑定、毒力及抗藥性基因檢測 | (2322620021368、2322620011263)、Thermal (621BR53746、621BR53753)、Sequencer Fluorometer Cycler (AV242802) ｜ (2322620021368、2322620011263)、Thermal (621BR53746、621BR53753)、Sequencer Fluorometer Cycler (AV242802) | Element AVITI | Sequencer 序號前綴 AV | 中高 | 未公開／待確認 | 低 | FDA 品字第 1141109117 號 | 2025-12-30 | 2028-12-29 | 有效 | 通過（5 組序號） | https://www.fda.gov.tw/tc/includes/GetFile.ashx?id=f639029847881986020&type=2&cid=50114
LDT0015 | 創源分生實驗室 | 訊聯基因數位股份有限公司 | 1 | 染色體晶片篩檢 | 羊水(細胞)、全血、組織 | 23 對染色體之基因體 | 微 陣列晶片 | 產前及新生兒染色體與基因變異檢測 | Hybridization Oven 645(C0108350 C0117710) Fluidics Station 450(60110330 60134770 FS0330 FS0570) GeneChip Scanner and Auto-Loade System(54733080 50212260) | 無法由序號判定 | 序號不符合已知機型編碼慣例 | 低 | 未公開／待確認 | 低 | FDA 品字第 1150603671 號 | 2025-12-30 | 2028-12-29 | 有效 | 通過（8 組序號） | https://www.fda.gov.tw/tc/includes/GetFile.ashx?id=f639161612564394360&type=2&cid=50113
LDT0015 | 創源分生實驗室 | 訊聯基因數位股份有限公司 | 2 | 胚胎著床前染色體篩檢PreimplantationGenetic Testing forAneuploidies ( PGT-A) Test | 胚胎細胞 | 23 對染色體之基因體 | 次世代定序 | 產前及新生兒染色體與基因變異檢測 | Automated Preparation System(242472161 242473133、CHEF00571) NGS System(2773924030652、2773924040656、245729500340) Thermal Cycler (299023510 2990220562 2990227926) | Thermo Ion Torrent（Ion Chef）；Thermo Ion GeneStudio S5 | 建庫／模板自動化序號 CHEF；Ion 系列序號 27739… | 高 | 未公開／待確認 | 低 | FDA 品字第 1150603671 號 | 2025-12-30 | 2028-12-29 | 有效 | 通過（9 組序號） | https://www.fda.gov.tw/tc/includes/GetFile.ashx?id=f639161612564394360&type=2&cid=50113
LDT0015 | 創源分生實驗室 | 訊聯基因數位股份有限公司 | 3 | 胚胎著床前染色體篩檢SNP 附加分析Additional SNPanalysis ofPreimplantationGenetic Testing forAneuploidies (PGT-A) Test | 胚胎細胞 | 23對染色體之基因體 | 次世代定序 | 產前及新生兒染色體與基因變異檢測 | Additional SNP analysis of Preimplantation Genetic Testing for Aneuploidies (PGT-A) Test Automated Preparation System(242472161 242473133 CHEF00571) NGS System(2773924030652、2773924040656、245729500340) Thermal Cycler (299023510 2990220562 2990227926) Real-time PCR Instrument(35169 20652) | Thermo Ion Torrent（Ion Chef）；Thermo Ion GeneStudio S5 | 建庫／模板自動化序號 CHEF；Ion 系列序號 27739… | 高 | 未公開／待確認 | 低 | FDA 品字第 1150603671 號 | 2025-12-30 | 2028-12-29 | 有效 | 通過（11 組序號） | https://www.fda.gov.tw/tc/includes/GetFile.ashx?id=f639161612564394360&type=2&cid=50113
LDT0015 | 創源分生實驗室 | 訊聯基因數位股份有限公司 | 4 | SNP+胚胎著床前染色體篩檢SNP-addedPreimplantationGenetic Testing forAneuploidies(SNP+PGT-A) Test | 胚胎細胞 | 23對染色體之基因體 | 次世代定序 | 產前及新生兒染色體與基因變異檢測 | NGS System(VH01865) Thermal Cycler (299023510 2990220562 2990227926) | 無法由序號判定 | 序號不符合已知機型編碼慣例 | 低 | 未公開／待確認 | 低 | FDA 品字第 1150603671 號 | 2025-12-30 | 2028-12-29 | 有效 | 通過（4 組序號） | https://www.fda.gov.tw/tc/includes/GetFile.ashx?id=f639161612564394360&type=2&cid=50113
LDT0015 | 創源分生實驗室 | 訊聯基因數位股份有限公司 | 5 | 唐氏症次世代定序篩檢(FFD) | 全血 | 第 13、18、21 對染色體之基因體 | 次世代定序 | 產前及新生兒染色體與基因變異檢測 | NGS system (NS500230 NB501769 NB552826) Nucleic Acid Purification Platform (711-82020 711-82018) Real-time PCR Instrument (27476 20652) | Illumina NextSeq 550；Illumina NextSeq 500 | Sequencer 序號前綴 NB55；Sequencer 序號前綴 NB50 | 高 | 未公開／待確認 | 低 | FDA 品字第 1150603671 號 | 2025-12-30 | 2028-12-29 | 有效 | 通過（7 組序號） | https://www.fda.gov.tw/tc/includes/GetFile.ashx?id=f639161612564394360&type=2&cid=50113
LDT0015 | 創源分生實驗室 | 訊聯基因數位股份有限公司 | 6 | Q寶非侵入性胎兒染色體篩檢(FFDO) | 全血 | 5 對染色體之基因體 | 次世代定序 | 產前及新生兒染色體與基因變異檢測 | NGS system (NS500230 NB501769 NB552826) Nucleic Acid Purification Platform (711-82020 711-82018) Real-time PCR Instrument (27476 20652) | Illumina NextSeq 550；Illumina NextSeq 500 | Sequencer 序號前綴 NB55；Sequencer 序號前綴 NB50 | 高 | 未公開／待確認 | 低 | FDA 品字第 1150603671 號 | 2025-12-30 | 2028-12-29 | 有效 | 通過（7 組序號） | https://www.fda.gov.tw/tc/includes/GetFile.ashx?id=f639161612564394360&type=2&cid=50113
LDT0015 | 創源分生實驗室 | 訊聯基因數位股份有限公司 | 7 | Q寶Plus十四合一非侵入性胎兒染色體篩檢(FFDP) | 全血 | 5 對染色體之基因體及特定微片段區域 | 次世代定序 | 產前及新生兒染色體與基因變異檢測 | NGS system (NS500230、NB501769、NB552826)、Nucleic Acid Purification Platform (711-82020、711-82018)、Real-time PCR Instrument (27476、20652) | Illumina NextSeq 550；Illumina NextSeq 500 | Sequencer 序號前綴 NB55；Sequencer 序號前綴 NB50 | 高 | 未公開／待確認 | 低 | FDA 品字第 1150603671 號 | 2025-12-30 | 2028-12-29 | 有效 | 人工核對補齊（7 組序號） | https://www.fda.gov.tw/tc/includes/GetFile.ashx?id=f639161612564394360&type=2&cid=50113
LDT0015 | 創源分生實驗室 | 訊聯基因數位股份有限公司 | 8 | Q寶Plus+非侵入性胎兒染色體篩檢(FFDK) | 全血 | 5 對染色體之基因體及特定微片段區域 | 次世代定序 | 產前及新生兒染色體與基因變異檢測 | NGS system (NS500230 NB501769 NB552826) Nucleic Acid Purification Platform (711-82020 711-82018 Real-time PCR Instrument (27476 20652) | Illumina NextSeq 550；Illumina NextSeq 500 | Sequencer 序號前綴 NB55；Sequencer 序號前綴 NB50 | 高 | 未公開／待確認 | 低 | FDA 品字第 1150603671 號 | 2025-12-30 | 2028-12-29 | 有效 | 通過（7 組序號） | https://www.fda.gov.tw/tc/includes/GetFile.ashx?id=f639161612564394360&type=2&cid=50113
LDT0015 | 創源分生實驗室 | 訊聯基因數位股份有限公司 | 9 | Q寶Ultra非侵入性胎兒染色體篩檢(FFDW) | 全血 | 12 對染色體之基因體及特定片段區域 | 次世代定序 | 產前及新生兒染色體與基因變異檢測 | NGS system (NS500230 NB501769 NB552826) Nucleic Acid Purification Platform (711-82020 711-82018 Real-time PCR Instrument (27476 20652) | Illumina NextSeq 550；Illumina NextSeq 500 | Sequencer 序號前綴 NB55；Sequencer 序號前綴 NB50 | 高 | 未公開／待確認 | 低 | FDA 品字第 1150603671 號 | 2025-12-30 | 2028-12-29 | 有效 | 通過（7 組序號） | https://www.fda.gov.tw/tc/includes/GetFile.ashx?id=f639161612564394360&type=2&cid=50113
LDT0015 | 創源分生實驗室 | 訊聯基因數位股份有限公司 | 10 | Q寶Plus三十八合一非侵入性胎兒染色體篩檢(FFDM) | 全血 | 12 對染色體之基因體及特定片段區域 | 次世代定序 | 產前及新生兒染色體與基因變異檢測 | NGS system (NS500230 NB501769 NB552826) Nucleic Acid Purification Platform (711-82020 711-82018 Real-time PCR Instrument (27476 20652) | Illumina NextSeq 550；Illumina NextSeq 500 | Sequencer 序號前綴 NB55；Sequencer 序號前綴 NB50 | 高 | 未公開／待確認 | 低 | FDA 品字第 1150603671 號 | 2025-12-30 | 2028-12-29 | 有效 | 通過（7 組序號） | https://www.fda.gov.tw/tc/includes/GetFile.ashx?id=f639161612564394360&type=2&cid=50113
LDT0015 | 創源分生實驗室 | 訊聯基因數位股份有限公司 | 11 | 唐氏症次世代定序篩檢(FFA) | 全血 | 第 13、18、21 對染色體之基因體 | 次世代定序 | 產前及新生兒染色體與基因變異檢測 | system(VH01865)、Nucleic Platform(711-82020、711-82018)、Real-time Instrument(27476、20652) | 無法由序號判定 | 序號不符合已知機型編碼慣例 | 低 | 未公開／待確認 | 低 | FDA 品字第 1150603671 號 | 2025-12-30 | 2028-12-29 | 有效 | 通過（5 組序號） | https://www.fda.gov.tw/tc/includes/GetFile.ashx?id=f639161612564394360&type=2&cid=50113
LDT0015 | 創源分生實驗室 | 訊聯基因數位股份有限公司 | 12 | Q寶非侵入性胎兒染色體篩檢(FFAO) | 全血 | 23 對染色體之基因體 | 次世代定序 | 產前及新生兒染色體與基因變異檢測 | system(VH01865)、Nucleic Platform(711-82020、711-82018)、Real-time Instrument(27476、20652) | 無法由序號判定 | 序號不符合已知機型編碼慣例 | 低 | 未公開／待確認 | 低 | FDA 品字第 1150603671 號 | 2025-12-30 | 2028-12-29 | 有效 | 通過（5 組序號） | https://www.fda.gov.tw/tc/includes/GetFile.ashx?id=f639161612564394360&type=2&cid=50113
LDT0015 | 創源分生實驗室 | 訊聯基因數位股份有限公司 | 13 | Q寶Plus+非侵入性胎兒染色體篩檢(FFAK) | 全血 | 23 對染色體之基因體及特定微片段區域 | 次世代定序 | 產前及新生兒染色體與基因變異檢測 | NGS system(VH01865) Nucleic Acid Purification Platform(711-82020 711-82018 Real-time PCR Instrument(27476 20652) | 無法由序號判定 | 序號不符合已知機型編碼慣例 | 低 | 未公開／待確認 | 低 | FDA 品字第 1150603671 號 | 2025-12-30 | 2028-12-29 | 有效 | 通過（5 組序號） | https://www.fda.gov.tw/tc/includes/GetFile.ashx?id=f639161612564394360&type=2&cid=50113
LDT0015 | 創源分生實驗室 | 訊聯基因數位股份有限公司 | 14 | Q寶Ultra非侵入性胎兒染色體篩檢(FFAW) | 全血 | 23 對染色體之基因體及特定片段區域 | 次世代定序 | 產前及新生兒染色體與基因變異檢測 | system(VH01865)、Nucleic Platform(711-82020、711-82018)、Real-time Instrument(27476、20652) | 無法由序號判定 | 序號不符合已知機型編碼慣例 | 低 | 未公開／待確認 | 低 | FDA 品字第 1150603671 號 | 2025-12-30 | 2028-12-29 | 有效 | 通過（5 組序號） | https://www.fda.gov.tw/tc/includes/GetFile.ashx?id=f639161612564394360&type=2&cid=50113
LDT0015 | 創源分生實驗室 | 訊聯基因數位股份有限公司 | 15 | 孕知因多疾病帶因篩檢-安心版 | 全血 | 424 | 次世代定序/ 基因擴增/ 即時偵測基因擴增 | 產前及新生兒染色體與基因變異檢測 | NGS平台: Automated Preparation System(242472161、242473133)、NGS System(2773924030652、2773924040656) Thermal Cycler (2990230964) Real-time PCR Instrument (35169 20652) Nucleic Acid Extraction Platform(37393 37423) Sequencer(32193-060 28302-101 ) Thermal Cycler (2990210707 2990219764 2990227681 2739424020005 ) NGS 2- OTOF c.5098G>C & MTRNR1 m.1555A>G Real-time PCR Instrument (35169 20652) Sequencer(32193-060 28302-101 ) Thermal Cycler (2990210707 2990219764 2990227681 2739424020005 ) NGS 3- AGT c.857-619_1269+243delinsTTGCCTTGC 非NGS平台4- SMN1 copy number variation: Real-time PCR Instrument (35169、20652、)Sequencer(32193-060、28302-101 ) | Thermo Ion GeneStudio S5 | Ion 系列序號 27739… | 中 | 未公開／待確認 | 低 | FDA 品字第 1150603671 號 | 2025-12-30 | 2028-12-29 | 有效 | 通過（18 組序號） | https://www.fda.gov.tw/tc/includes/GetFile.ashx?id=f639161612564394360&type=2&cid=50113
LDT0015 | 創源分生實驗室 | 訊聯基因數位股份有限公司 | 16 | SMN1及SMN2 基因檢測-Real timePCR | 全血 | 1 / 2 | 即時偵測基因擴增/基因擴增 | 產前及新生兒染色體與基因變異檢測 | Real-time PCR Instrument (35169、20652)、Sequencer(32193-060、28302-101 ) Platform(37393、37423) | 無法由序號判定 | 序號不符合已知機型編碼慣例 | 低 | 未公開／待確認 | 低 | FDA 品字第 1150603671 號 | 2025-12-30 | 2028-12-29 | 有效 | 通過（6 組序號） | https://www.fda.gov.tw/tc/includes/GetFile.ashx?id=f639161612564394360&type=2&cid=50113
LDT0015 | 創源分生實驗室 | 訊聯基因數位股份有限公司 | 17 | SMN1 及 SMN2 基因檢測-MLPA | 全血 | 2 | 基因擴增 | 產前及新生兒染色體與基因變異檢測 | Sequencer(32193-060 28302-101 ) Thermal Cycler (2990210707 2990219764 2990227681 2739424020005 ) Nucleic Acid Extraction Platform(37393 37423) | 無法由序號判定 | 序號不符合已知機型編碼慣例 | 低 | 未公開／待確認 | 低 | FDA 品字第 1150603671 號 | 2025-12-30 | 2028-12-29 | 有效 | 通過（8 組序號） | https://www.fda.gov.tw/tc/includes/GetFile.ashx?id=f639161612564394360&type=2&cid=50113
LDT0015 | 創源分生實驗室 | 訊聯基因數位股份有限公司 | 18 | FMR1 基因CGG重複次數檢測 | 全血 | 1 | 基因擴增 | 產前及新生兒染色體與基因變異檢測 | Sequencer(32193-060 28302-101 ) Thermal Cycler (2990210707 2990219764 2990227681 2739424020005 ) Nucleic Acid Extraction Platform(37393 37423) | 無法由序號判定 | 序號不符合已知機型編碼慣例 | 低 | 未公開／待確認 | 低 | FDA 品字第 1150603671 號 | 2025-12-30 | 2028-12-29 | 有效 | 通過（8 組序號） | https://www.fda.gov.tw/tc/includes/GetFile.ashx?id=f639161612564394360&type=2&cid=50113
LDT0015 | 創源分生實驗室 | 訊聯基因數位股份有限公司 | 19 | 感覺神經性聽損基因檢測 | 全血、血片 | 4 | 即時偵測基因擴增/桑格氏定序 | 產前及新生兒染色體與基因變異檢測 | Real-time PCR Instrument (35169、20652)、Sequencer(32193-060、28302-101 ) Thermal Cycler (2990210707 2990219764 2990227681 2739424020005 ) Nucleic Acid Extraction Platform(37393 37423) | 無法由序號判定 | 序號不符合已知機型編碼慣例 | 低 | 未公開／待確認 | 低 | FDA 品字第 1150603671 號 | 2025-12-30 | 2028-12-29 | 有效 | 通過（10 組序號） | https://www.fda.gov.tw/tc/includes/GetFile.ashx?id=f639161612564394360&type=2&cid=50113
LDT0015 | 創源分生實驗室 | 訊聯基因數位股份有限公司 | 20 | 葉酸代謝基因(MTHFR)檢測 | 全血 | 1 | 即時偵測基因擴增/桑格氏定序 | 產前及新生兒染色體與基因變異檢測 | Real-time PCR Instrument (35169、20652)、Sequencer(32193-060、28302-101 ) Platform(37393、37423) | 無法由序號判定 | 序號不符合已知機型編碼慣例 | 低 | 未公開／待確認 | 低 | FDA 品字第 1150603671 號 | 2025-12-30 | 2028-12-29 | 有效 | 通過（6 組序號） | https://www.fda.gov.tw/tc/includes/GetFile.ashx?id=f639161612564394360&type=2&cid=50113
LDT0015 | 創源分生實驗室 | 訊聯基因數位股份有限公司 | 21 | 腎小管發育不全(RTD)基因檢測 | 全血 | 1 | 基因擴增 | 產前及新生兒染色體與基因變異檢測 | Thermal Cycler (2990210707 2990219764 2990227681 2739424020005 ) Nucleic Acid Extraction Platform(37393 37423) | 無法由序號判定 | 序號不符合已知機型編碼慣例 | 低 | 未公開／待確認 | 低 | FDA 品字第 1150603671 號 | 2025-12-30 | 2028-12-29 | 有效 | 通過（6 組序號） | https://www.fda.gov.tw/tc/includes/GetFile.ashx?id=f639161612564394360&type=2&cid=50113
LDT0015 | 創源分生實驗室 | 訊聯基因數位股份有限公司 | 22 | 藥害性聽損基因檢測 | 全血 | 1 | 即時偵測基因擴增/桑格氏定序 | 產前及新生兒染色體與基因變異檢測 | Real-time PCR Instrument (35169、20652)、Sequencer(32193-060、28302-101 ) Platform(37393、37423) | 無法由序號判定 | 序號不符合已知機型編碼慣例 | 低 | 未公開／待確認 | 低 | FDA 品字第 1150603671 號 | 2025-12-30 | 2028-12-29 | 有效 | 通過（6 組序號） | https://www.fda.gov.tw/tc/includes/GetFile.ashx?id=f639161612564394360&type=2&cid=50113
LDT0015 | 創源分生實驗室 | 訊聯基因數位股份有限公司 | 23 | 先天中樞性換氣不足症候群基因檢測 | 全血、血片 | 1 | 桑格氏定序 | 產前及新生兒染色體與基因變異檢測 | Sequencer(32193-060 28302-101 ) Thermal Cycler (2990210707 2990219764 2990227681 2739424020005 ) Nucleic Acid Extraction Platform(37393 37423) | 無法由序號判定 | 序號不符合已知機型編碼慣例 | 低 | 未公開／待確認 | 低 | FDA 品字第 1150603671 號 | 2025-12-30 | 2028-12-29 | 有效 | 通過（8 組序號） | https://www.fda.gov.tw/tc/includes/GetFile.ashx?id=f639161612564394360&type=2&cid=50113
LDT0015 | 創源分生實驗室 | 訊聯基因數位股份有限公司 | 24 | 脊髓性肌肉萎縮症帶因篩檢(Real-timePCR 及SMN1基因空間排列錯置風險評估) | 全血 | 1/ 2 | 即時偵測基因擴增/基因擴增/桑格氏定序 | 產前及新生兒染色體與基因變異檢測 | Real-time PCR Instrument (35169、20652)、Sequencer(32193-060、28302-101 ) Platform(37393、37423) | 無法由序號判定 | 序號不符合已知機型編碼慣例 | 低 | 未公開／待確認 | 低 | FDA 品字第 1150603671 號 | 2025-12-30 | 2028-12-29 | 有效 | 通過（6 組序號） | https://www.fda.gov.tw/tc/includes/GetFile.ashx?id=f639161612564394360&type=2&cid=50113
LDT0015 | 創源分生實驗室 | 訊聯基因數位股份有限公司 | 25 | 脊髓性肌肉萎縮症帶因篩檢(MLPA及SMN1基因空間排列錯置風險評估) | 全血 | 2 | 基因擴增/桑格氏定序 | 產前及新生兒染色體與基因變異檢測 | Sequencer(32193-060 28302-101 ) Thermal Cycler (2990210707 2990219764 2990227681 2739424020005 ) Nucleic Acid Extraction Platform(37393 37423) | 無法由序號判定 | 序號不符合已知機型編碼慣例 | 低 | 未公開／待確認 | 低 | FDA 品字第 1150603671 號 | 2025-12-30 | 2028-12-29 | 有效 | 通過（8 組序號） | https://www.fda.gov.tw/tc/includes/GetFile.ashx?id=f639161612564394360&type=2&cid=50113
LDT0011 | 藥物基因體實驗室 | 國立臺灣大學 | 1 | 核酸質譜儀用於 EGFR、KRAS、 HER2、BRAF 基因檢測 | 開刀組織、冷凍組織、細針穿刺組織、石蠟切片及肺臟沖洗液或體液(胸水、腹水、腦脊髓液)沉澱細胞及上述檢體之萃取DNA | 4 | 質譜分析 | 抗癌瘤藥物之伴隨檢測 | (PX11050161)、Spectrophotometer(D793)、Thermal (299030107、299030209) | 無法由序號判定 | 序號不符合已知機型編碼慣例 | 低 | Archer／ArcherDX；QLoci／LifeOS Genomics | 中（自有檢測／服務名稱可確認，非試劑貨號） | FDA 品字第 1141108061 號 | 2025-07-04 | 2028-07-03 | 有效 | 通過（3 組序號） | https://www.fda.gov.tw/tc/includes/GetFile.ashx?id=f639020338622018297&type=2&cid=50065
LDT0011 | 藥物基因體實驗室 | 國立臺灣大學 | 2 | 核酸質譜儀用於液態活檢游離DNA檢測 (EGFR) | 全血、血漿及上述檢體之萃取cfDNA | 1 | 質譜分析 | 抗癌瘤藥物之伴隨檢測 | Mass Spectrometry (PX11050161)、Fluorometer (SN2321604001)、Thermal Cycler (299030107、299030209) | 非定序平台：核酸質譜（MALDI-TOF）平台，廠牌未標示 | 依儀器名稱／序號辨識 | 中 | Archer／ArcherDX；QLoci／LifeOS Genomics | 中（自有檢測／服務名稱可確認，非試劑貨號） | FDA 品字第 1141108061 號 | 2025-07-04 | 2028-07-03 | 有效 | 通過（4 組序號） | https://www.fda.gov.tw/tc/includes/GetFile.ashx?id=f639020338622018297&type=2&cid=50065
LDT0011 | 藥物基因體實驗室 | 國立臺灣大學 | 3 | 微滴式數位核酸偵測系統用於液態活檢游離 DNA基因檢測 (EGFR) | 全血、血漿及上述檢體之萃取cfDNA | 1 | 基因擴增 | 抗癌瘤藥物之伴隨檢測 | (772BR1029、771BR1008)、Fluorometer (SN2321604001) Thermal Cycler (621BR09957) | 非定序平台：Bio-Rad（Thermal Cycler／ddPCR） | 依儀器名稱／序號辨識 | 中 | Archer／ArcherDX；QLoci／LifeOS Genomics | 中（自有檢測／服務名稱可確認，非試劑貨號） | FDA 品字第 1141108061 號 | 2025-07-04 | 2028-07-03 | 有效 | 通過（4 組序號） | https://www.fda.gov.tw/tc/includes/GetFile.ashx?id=f639020338622018297&type=2&cid=50065
LDT0011 | 藥物基因體實驗室 | 國立臺灣大學 | 4 | QLoci md1000 Analyzer 用於液態活檢游離DNA基因檢測 (EGFR) | 全血、血漿及上述檢體之萃取cfDNA | 1 | 基因擴增 | 抗癌瘤藥物之伴隨檢測 | (01013101001001001)、Fluorometer Digital PCR System (SN2321604001) | 無法由序號判定 | 序號不符合已知機型編碼慣例 | 低 | QLoci／LifeOS Genomics | 高（檢測名稱直接標示品牌） | FDA 品字第 1141108061 號 | 2025-07-04 | 2028-07-03 | 有效 | 通過（2 組序號） | https://www.fda.gov.tw/tc/includes/GetFile.ashx?id=f639020338622018297&type=2&cid=50065
LDT0011 | 藥物基因體實驗室 | 國立臺灣大學 | 5 | Archer 次世代定序癌症基因檢測 | 開刀組織、冷凍組織、細針穿刺組織、石蠟切片及上述檢體之萃取 DNA 與 RNA | 30 | 次世代定序 | 癌症篩檢、診斷、治療及預後之基因檢測 | NGS system (SY-410-1003、20021532)、Fluorometer (SN2321604001) Thermal Cycler (2990221114、297800952)、Real-Time PCR system (272004269) | 無法由序號判定 | 序號不符合已知機型編碼慣例 | 低 | Archer／ArcherDX | 高（檢測名稱直接標示品牌） | FDA 品字第 1141108061 號 | 2025-07-04 | 2028-07-03 | 有效 | 通過（6 組序號） | https://www.fda.gov.tw/tc/includes/GetFile.ashx?id=f639020338622018297&type=2&cid=50065
LDT0039 | 華聯中心實驗室 | 華聯生物科技股份有限公司 | 1 | CytoOneArray 染色體晶片分析 | 羊水、全血、羊水培養細胞、組織(絨毛膜、胎盤、臍帶、流產物)及上述檢體萃取之DNA | 人類 23 對染色體拷貝數 | 微陣列晶片 | 產前及新生兒染色體與基因變異檢測 | Nucleic Acid Purification Platform (131002、160601、180404、)Spectrophotometer (8782、U534、) PCR system (2990242507 272S321358 272S3162346 805S3102006 805S3072818) Thermal Cycler (2990242509 Microarray Scanner (SG16185071) | 非定序平台：Bio-Rad CFX 系列 | 依儀器名稱／序號辨識 | 中 | CytoOneArray／華聯（Phalanx） | 高（檢測名稱直接標示品牌） | FDA 品字第 1140018523 號 | 2025-12-19 | 2028-12-18 | 有效 | 通過（11 組序號） | https://www.fda.gov.tw/tc/includes/GetFile.ashx?id=f639020337273841674&type=2&cid=50064
LDT0039 | 華聯中心實驗室 | 華聯生物科技股份有限公司 | 2 | NIPT 1.0 非侵入性產前染色體檢測 | 全血 | 第13、18、21號染色體及性染色體之基因體 | 次世代定序 | 產前及新生兒染色體與基因變異檢測 | (2321608679、2322622100087)、PCR (CT061057) Microfluidic electrophoresis analyzer (DE54704262)、NGS system (NB-552796) | Illumina NextSeq 550 | Sequencer 序號前綴 NB55 | 高 | CytoOneArray／華聯（Phalanx，自研晶片） | 中（自有檢測／服務名稱可確認，非試劑貨號） | FDA 品字第 1140018523 號 | 2025-12-19 | 2028-12-18 | 有效 | 通過（5 組序號） | https://www.fda.gov.tw/tc/includes/GetFile.ashx?id=f639020337273841674&type=2&cid=50064
LDT0039 | 華聯中心實驗室 | 華聯生物科技股份有限公司 | 3 | NIPT 2.0 非侵入性產前染色體檢測 | 全血 | 23 對染色體套數及特定微片段區域 | 次世代定序 | 產前及新生兒染色體與基因變異檢測 | Fluorometer (2321608679 2322622100087) PCR system (CT061057) Microfluidic electrophoresis analyzer (DE54704262)、NGS system (NB-552796) | Illumina NextSeq 550 | Sequencer 序號前綴 NB55 | 高 | CytoOneArray／華聯（Phalanx，自研晶片） | 中（自有檢測／服務名稱可確認，非試劑貨號） | FDA 品字第 1140018523 號 | 2025-12-19 | 2028-12-18 | 有效 | 通過（5 組序號） | https://www.fda.gov.tw/tc/includes/GetFile.ashx?id=f639020337273841674&type=2&cid=50064
LDT0039 | 華聯中心實驗室 | 華聯生物科技股份有限公司 | 4 | NIPT 3.0 非侵入性產前染色體檢測 | 全血 | 23對染色體之基因體、特定微片段區域及 5個骨發育不全相關基因 | 次世代定序 | 產前及新生兒染色體與基因變異檢測 | Fluorometer (2321608679、2322622100087)、PCR system (CT061057) (DE54704262)、NGS Microfluidic electrophoresis analyzer system (NB-552796) | Illumina NextSeq 550 | Sequencer 序號前綴 NB55 | 高 | CytoOneArray／華聯（Phalanx，自研晶片） | 中（自有檢測／服務名稱可確認，非試劑貨號） | FDA 品字第 1140018523 號 | 2025-12-19 | 2028-12-18 | 有效 | 通過（5 組序號） | https://www.fda.gov.tw/tc/includes/GetFile.ashx?id=f639020337273841674&type=2&cid=50064
LDT0039 | 華聯中心實驗室 | 華聯生物科技股份有限公司 | 5 | 感覺神經性聽損基因晶片分析 | 全血、血片及上述檢體萃取之DNA | 10 | 微陣列晶片 | 產前及新生兒染色體與基因變異檢測 | (131002、160601、180404)、Spectrophotometer (8782、U534) (GET3X32160310015、805S3102006、805S3072818)、Microarray Scanner PCR system (SG16185071) | 無法由序號判定 | 序號不符合已知機型編碼慣例 | 低 | CytoOneArray／華聯（Phalanx，自研晶片） | 中（自有檢測／服務名稱可確認，非試劑貨號） | FDA 品字第 1140018523 號 | 2025-12-19 | 2028-12-18 | 有效 | 通過（8 組序號） | https://www.fda.gov.tw/tc/includes/GetFile.ashx?id=f639020337273841674&type=2&cid=50064
LDT0039 | 華聯中心實驗室 | 華聯生物科技股份有限公司 | 6 | PGT-A 胚胎著床前染色體檢測 | 胚胎細胞 | 23對染色體之基因體及染色體片段異常擴增、缺失或鑲嵌 | 次世代定序 | 產前及新生兒染色體與基因變異檢測 | PCR system (CT061057) Electrophoretic gel Image System (230524A001 NGS system (NB-552796 | Illumina NextSeq 550 | Sequencer 序號前綴 NB55 | 高 | CytoOneArray／華聯（Phalanx，自研晶片） | 中（自有檢測／服務名稱可確認，非試劑貨號） | FDA 品字第 1140018523 號 | 2025-12-19 | 2028-12-18 | 有效 | 通過（3 組序號） | https://www.fda.gov.tw/tc/includes/GetFile.ashx?id=f639020337273841674&type=2&cid=50064
LDT0038 | 大安聯合醫事檢驗所 | 大安聯合醫事檢驗所 | 1 | 非侵入性產前染色體檢查 | 全血 | 胎兒第 13、18、21 號及性染色體的染色體倍數 | 次世代定序 | 產前及新生兒染色體與基因變異檢測 | Nucleic Acid Extraction Platform(016M004210141)、Spectrophotometer(0526、1104004916)、Thermal Cycler(621BR03445) Automated Elecrophorosis(DEDAB01282)、NGS system(242470162、245736600538) | 非定序平台：Bio-Rad（Thermal Cycler／ddPCR） | 依儀器名稱／序號辨識 | 中 | 未公開／待確認 | 低 | FDA 品字第 1141107897 號 | 2025-12-12 | 2028-12-11 | 有效 | 通過（7 組序號） | https://www.fda.gov.tw/tc/includes/GetFile.ashx?id=f639011649720376344&type=2&cid=50020
LDT0038 | 大安聯合醫事檢驗所 | 大安聯合醫事檢驗所 | 2 | 脊髓性肌肉萎縮症基因檢測 | 全血 | 2 | 即時偵測基因擴增 | 產前及新生兒染色體與基因變異檢測 | ucleic Ac Extraction Platform(016M004210141)、Spectrophotometer(0526)、Real-Time PCR System(25540) | 無法由序號判定 | 序號不符合已知機型編碼慣例 | 低 | 未公開／待確認 | 低 | FDA 品字第 1141107897 號 | 2025-12-12 | 2028-12-11 | 有效 | 通過（3 組序號） | https://www.fda.gov.tw/tc/includes/GetFile.ashx?id=f639011649720376344&type=2&cid=50020
LDT0038 | 大安聯合醫事檢驗所 | 大安聯合醫事檢驗所 | 3 | X染色體脆折症基因檢測 | 全血 | 1 | 基因擴增 | 產前及新生兒染色體與基因變異檢測 | Nucleic Acid Extraction Platform(016M004210141)、Spectrophotometer(0526)、Thermal Cycler(2990242508)、Fragment | 無法由序號判定 | 序號不符合已知機型編碼慣例 | 低 | 未公開／待確認 | 低 | FDA 品字第 1141107897 號 | 2025-12-12 | 2028-12-11 | 有效 | 通過（3 組序號） | https://www.fda.gov.tw/tc/includes/GetFile.ashx?id=f639011649720376344&type=2&cid=50020
LDT0038 | 大安聯合醫事檢驗所 | 大安聯合醫事檢驗所 | 4 | 葉酸代謝基因檢測 | 全血 | 1 | 即時偵測基因擴增 | 產前及新生兒染色體與基因變異檢測 | Nucleic Acid Extraction Platform(016M004210141)、Spectrophotometer(0526)、Real-Time PCR System(2735220050288) | 無法由序號判定 | 序號不符合已知機型編碼慣例 | 低 | 未公開／待確認 | 低 | FDA 品字第 1141107897 號 | 2025-12-12 | 2028-12-11 | 有效 | 通過（3 組序號） | https://www.fda.gov.tw/tc/includes/GetFile.ashx?id=f639011649720376344&type=2&cid=50020
LDT0038 | 大安聯合醫事檢驗所 | 大安聯合醫事檢驗所 | 5 | 新生兒唾液巨細胞病毒核酸檢測 | 唾液 | 2 | 即時偵測基因擴增 | 病原體鑑定、毒力及抗藥性基因檢測 | Real-Time PCR System(2735220050288) | 無法由序號判定 | 序號不符合已知機型編碼慣例 | 低 | 未公開／待確認 | 低 | FDA 品字第 1141107897 號 | 2025-12-12 | 2028-12-11 | 有效 | 通過（1 組序號） | https://www.fda.gov.tw/tc/includes/GetFile.ashx?id=f639011649720376344&type=2&cid=50020
LDT0038 | 大安聯合醫事檢驗所 | 大安聯合醫事檢驗所 | 6 | 尿液巨細胞病毒檢測 | 尿液 | 2 | 即時偵測基因擴增 | 病原體鑑定、毒力及抗藥性基因檢測 | utomated Real-Time PCR System(00354) pectrophotometer(0526、1104004916)、Thermal Cycler(621BR41522)、Focused-Ultrasonicators(005884)、Automated lecrophorosis(DEDAB01282)、NGS system(M06583) | Illumina MiSeq | Sequencer 序號前綴 M0 | 高 | 未公開／待確認 | 低 | FDA 品字第 1141107897 號 | 2025-12-12 | 2028-12-11 | 有效 | 通過（7 組序號） | https://www.fda.gov.tw/tc/includes/GetFile.ashx?id=f639011649720376344&type=2&cid=50020
LDT0038 | 大安聯合醫事檢驗所 | 大安聯合醫事檢驗所 | 7 | 粒線體基因組次世代定序 | 全血 | 37 | 次世代定序 | 遺傳代謝與罕見疾病之基因檢測 | Spectrophotometer (0526、1104004916)、Thermal Cycler (621BR41522)、Focused-Ultrasonicators (005884)、Automated Elecrophorosis (DEDAB01282)、NGS system (M06583) | Illumina MiSeq | Sequencer 序號前綴 M0 | 高 | 未公開／待確認 | 低 | FDA 品字第 1141107897 號 | 2025-12-12 | 2028-12-11 | 有效 | 人工核對補齊（6 組序號） | https://www.fda.gov.tw/tc/includes/GetFile.ashx?id=f639011649720376344&type=2&cid=50020
LDT0038 | 大安聯合醫事檢驗所 | 大安聯合醫事檢驗所 | 8 | B型肝炎病毒抗藥性檢測 | 全血 | 1 | 桑格式定序 | 病原體鑑定、毒力及抗藥性基因檢測 | ucleic Acid Extraction Platform(016M004210141)、Thermal Cycler(CC003595)、Sanger Sequencer(232001748) | 無法由序號判定 | 序號不符合已知機型編碼慣例 | 低 | 未公開／待確認 | 低 | FDA 品字第 1141107897 號 | 2025-12-12 | 2028-12-11 | 有效 | 通過（3 組序號） | https://www.fda.gov.tw/tc/includes/GetFile.ashx?id=f639011649720376344&type=2&cid=50020
LDT0038 | 大安聯合醫事檢驗所 | 大安聯合醫事檢驗所 | 9 | 單純疱疹病毒 DNA 定量(定性)分析 | 全血 | 1 | 即時偵測基因擴增 | 病原體鑑定、毒力及抗藥性基因檢測 | ucleic Acid Extraction Platform(016M004210141)、Real-Time PCR System(50773) | 無法由序號判定 | 序號不符合已知機型編碼慣例 | 低 | 未公開／待確認 | 低 | FDA 品字第 1141107897 號 | 2025-12-12 | 2028-12-11 | 有效 | 通過（2 組序號） | https://www.fda.gov.tw/tc/includes/GetFile.ashx?id=f639011649720376344&type=2&cid=50020
LDT0038 | 大安聯合醫事檢驗所 | 大安聯合醫事檢驗所 | 10 | 水痘帶狀疱疹病毒DNA定量 | 全血 | 1 | 即時偵測基因擴增 | 病原體鑑定、毒力及抗藥性基因檢測 | ucleic Acid Extraction Platform(016M004210141)、Real-Time PCR System(50773) | 無法由序號判定 | 序號不符合已知機型編碼慣例 | 低 | 未公開／待確認 | 低 | FDA 品字第 1141107897 號 | 2025-12-12 | 2028-12-11 | 有效 | 通過（2 組序號） | https://www.fda.gov.tw/tc/includes/GetFile.ashx?id=f639011649720376344&type=2&cid=50020
LDT0038 | 大安聯合醫事檢驗所 | 大安聯合醫事檢驗所 | 11 | All-RAS基因突變分析 | 全血、FFPE | 2 | 即時偵測基因擴增 | 抗癌瘤藥物之伴隨檢測 | pectrophotometer(0526)、Real-Time PCR System(50773) | 無法由序號判定 | 序號不符合已知機型編碼慣例 | 低 | 未公開／待確認 | 低 | FDA 品字第 1141107897 號 | 2025-12-12 | 2028-12-11 | 有效 | 通過（2 組序號） | https://www.fda.gov.tw/tc/includes/GetFile.ashx?id=f639011649720376344&type=2&cid=50020
LDT0038 | 大安聯合醫事檢驗所 | 大安聯合醫事檢驗所 | 12 | BRAF基因突變分析 | 全血、FFPE | 1 | 即時偵測基因擴增 | 抗癌瘤藥物之伴隨檢測 | Spectrophotometer(0526)、Real-Time PCR System(50773) | 無法由序號判定 | 序號不符合已知機型編碼慣例 | 低 | 未公開／待確認 | 低 | FDA 品字第 1141107897 號 | 2025-12-12 | 2028-12-11 | 有效 | 通過（2 組序號） | https://www.fda.gov.tw/tc/includes/GetFile.ashx?id=f639011649720376344&type=2&cid=50020
LDT0038 | 大安聯合醫事檢驗所 | 大安聯合醫事檢驗所 | 13 | 次世代定序 BRCA1/2 基因檢測 | 全血、FFPE | 2 | 次世代定序 | 癌症篩檢、診斷、治療及預後之基因檢測 | Nucleic Acid Extraction Platform(016M004210141)、Spectrophotometer(0526、1104004916)、Thermal Cycler(2990242508) Automated Elecrophorosis(DEDAB01282)、NGS system(M06583) | Illumina MiSeq | Sequencer 序號前綴 M0 | 高 | 未公開／待確認 | 低 | FDA 品字第 1141107897 號 | 2025-12-12 | 2028-12-11 | 有效 | 通過（6 組序號） | https://www.fda.gov.tw/tc/includes/GetFile.ashx?id=f639011649720376344&type=2&cid=50020
LDT0038 | 大安聯合醫事檢驗所 | 大安聯合醫事檢驗所 | 14 | 次世代定序癌症基因檢測-17基因 | 全血、FFPE | 17 | 次世代定序 | 癌症篩檢、診斷、治療及預後之基因檢測 | Spectrophotometer(1104004916)、Thermal Cycler(2990242508)、Automated Elecrophorosis(DEDAB01282)、NGS system(VH01248) | 無法由序號判定 | 序號不符合已知機型編碼慣例 | 低 | 未公開／待確認 | 低 | FDA 品字第 1141107897 號 | 2025-12-12 | 2028-12-11 | 有效 | 通過（4 組序號） | https://www.fda.gov.tw/tc/includes/GetFile.ashx?id=f639011649720376344&type=2&cid=50020
LDT0038 | 大安聯合醫事檢驗所 | 大安聯合醫事檢驗所 | 15 | 次世代定序癌症基因檢測-77基因 | 全血、FFPE | 77 | 次世代定序 | 癌症篩檢、診斷、治療及預後之基因檢測 | Spectrophotometer(1104004916)、Thermal Cycler(2990242508)、Automated Elecrophorosis(DEDAB01282)、NGS system(VH01248) | 無法由序號判定 | 序號不符合已知機型編碼慣例 | 低 | 未公開／待確認 | 低 | FDA 品字第 1141107897 號 | 2025-12-12 | 2028-12-11 | 有效 | 通過（4 組序號） | https://www.fda.gov.tw/tc/includes/GetFile.ashx?id=f639011649720376344&type=2&cid=50020
LDT0038 | 大安聯合醫事檢驗所 | 大安聯合醫事檢驗所 | 16 | NUDT15基因檢測 | 全血 | 1 | 即時偵測基因擴增 | 其他藥物伴隨基因檢測(於藥物仿單中,明載於用藥前應執行檢測) | Nucleic Acid Extraction Platform(016M004210141)、Spectrophotometer(0526)、Real-Time PCR System(2735220050288) | 無法由序號判定 | 序號不符合已知機型編碼慣例 | 低 | 未公開／待確認 | 低 | FDA 品字第 1141107897 號 | 2025-12-12 | 2028-12-11 | 有效 | 通過（3 組序號） | https://www.fda.gov.tw/tc/includes/GetFile.ashx?id=f639011649720376344&type=2&cid=50020
LDT0038 | 大安聯合醫事檢驗所 | 大安聯合醫事檢驗所 | 17 | 聽損基因檢測及分析 | 全血 | 290 | 次世代定序 | 遺傳代謝與罕見疾病之基因檢測 | Spectrophotometer(0526、1104004916)、Thermal Cycler(621BR41522)、Automated Elecrophorosis(DEDAB01282)、NGS system(VH01248) | 非定序平台：Bio-Rad（Thermal Cycler／ddPCR） | 依儀器名稱／序號辨識 | 中 | 未公開／待確認 | 低 | FDA 品字第 1141107897 號 | 2025-12-12 | 2028-12-11 | 有效 | 通過（5 組序號） | https://www.fda.gov.tw/tc/includes/GetFile.ashx?id=f639011649720376344&type=2&cid=50020
LDT0008 | 慧智基因醫學實驗室 | 慧智基因股份有限公司 | 1 | 脊髓性肌肉萎縮症基因檢測-SMN基因 | 全血、絨毛、羊水 | 2 | 基因擴增 | 產前及新生兒染色體與基因變異檢測 | Nucleic Acid Extraction Platform(D14800002)、Spectrophotometer(2100212、D237) Sequencer(34218-003、35232-002) Thermal Cycler(299025077、228003271 、228003265、228003262) | 無法由序號判定 | 序號不符合已知機型編碼慣例 | 低 | 未公開／待確認 | 低 | FDA 品字第 1150007637 號 | 2025-10-20 | 2028-10-19 | 有效 | 通過（8 組序號） | https://www.fda.gov.tw/tc/includes/GetFile.ashx?id=f639173882361697486&type=2&cid=49747
LDT0008 | 慧智基因醫學實驗室 | 慧智基因股份有限公司 | 2 | X 染色體脆折症基因檢測-FMR1基因 | 全血、羊水 | 1 | 基因擴增 | 遺傳代謝與罕見疾病之基因檢測 | Nucleic Acid Extraction Platform(D14800002)、Spectrophotometer(2100212、D237) Sequencer(34218-003、35232-002) Thermal Cycler(299025077、228003271、228003265、228003262) | 無法由序號判定 | 序號不符合已知機型編碼慣例 | 低 | 未公開／待確認 | 低 | FDA 品字第 1150007637 號 | 2025-10-20 | 2028-10-19 | 有效 | 通過（8 組序號） | https://www.fda.gov.tw/tc/includes/GetFile.ashx?id=f639173882361697486&type=2&cid=49747
LDT0008 | 慧智基因醫學實驗室 | 慧智基因股份有限公司 | 3 | 葉酸代謝基因檢測-MTHFR基因 | 全血 | 1 | 即時偵測基因擴增 | 遺傳代謝與罕見疾病之基因檢測 | Nucleic Acid Extraction Platform(D14800002)、Spectrophotometer(2100212、D237) Real-Time PCR System(28673、29715) | 無法由序號判定 | 序號不符合已知機型編碼慣例 | 低 | 未公開／待確認 | 低 | FDA 品字第 1150007637 號 | 2025-10-20 | 2028-10-19 | 有效 | 通過（4 組序號） | https://www.fda.gov.tw/tc/includes/GetFile.ashx?id=f639173882361697486&type=2&cid=49747
LDT0008 | 慧智基因醫學實驗室 | 慧智基因股份有限公司 | 4 | 異位性皮膚炎過敏基因檢測-FLG基因 | 血片、口腔黏膜細胞、臍血 | 1 | 桑格氏定序 | 產前及新生兒染色體與基因變異檢測 | Nucleic Acid Extraction Platform(24、20241932、D14800002、S32072) Sequencer(34218-003、35232-002)、Thermal Cycler(299025087、299025083、299025072 | 無法由序號判定 | 序號不符合已知機型編碼慣例 | 低 | 未公開／待確認 | 低 | FDA 品字第 1150007637 號 | 2025-10-20 | 2028-10-19 | 有效 | 通過（8 組序號） | https://www.fda.gov.tw/tc/includes/GetFile.ashx?id=f639173882361697486&type=2&cid=49747
LDT0008 | 慧智基因醫學實驗室 | 慧智基因股份有限公司 | 5 | 海洋性貧血基因檢測-HBA、HBB基因 | 全血、絨毛、羊水 | 2 | 基因擴增 | 遺傳代謝與罕見疾病之基因檢測 | Nucleic Acid Extraction Platform(24、20241932)、Spectrophotometer(2100212、D237)、Thermal Cycler(299025087、299025083、299025072、228003265、2978021120194、27449、26949 3022283、2304264、272S5243043)、Sequencer(34218-003、35232-002) Gel Imaging System(F121174) | 非定序平台：Bio-Rad CFX 系列 | 依儀器名稱／序號辨識 | 中 | 未公開／待確認 | 低 | FDA 品字第 1150007637 號 | 2025-10-20 | 2028-10-19 | 有效 | 通過（15 組序號） | https://www.fda.gov.tw/tc/includes/GetFile.ashx?id=f639173882361697486&type=2&cid=49747
LDT0008 | 慧智基因醫學實驗室 | 慧智基因股份有限公司 | 6 | 慧智全方位複合式晶片檢測v1.0 | 全血、絨毛、羊水 | 人類23對染色體全基因組的基因劑量變化 | 微陣列晶片 | 產前及新生兒染色體與基因變異檢測 | Nucleic Acid Extraction Platform(24、20241932)、Spectrophotometer(2100212、D237) Microarray Scanner System(US10023758)、Thermal Cycler(297801875、2978021120194) Dry Bath(080327001、080327002)、Hybridization Oven(07048107)、Incubator(080923090) | 無法由序號判定 | 序號不符合已知機型編碼慣例 | 低 | 未公開／待確認 | 低 | FDA 品字第 1150007637 號 | 2025-10-20 | 2028-10-19 | 有效 | 通過（9 組序號） | https://www.fda.gov.tw/tc/includes/GetFile.ashx?id=f639173882361697486&type=2&cid=49747
LDT0008 | 慧智基因醫學實驗室 | 慧智基因股份有限公司 | 7 | 慧智非侵產前染色體篩檢v1.0 | 全血 | 胎兒第13號染色體、第18 號染色體、第 21 號染色體及性染色體 | 次世代定序 | 產前及新生兒染色體與基因變異檢測 | Nucleic Acid Extraction Platform(34327、34347)、Thermal Cycler(228003261、2978018112801) Fluorometer(2322620082889)、Automated Electrophoresis(10425)、Automated Library Preparation System(242470165、242470417) NGS System(245748600708、2772816060012、NB551141、NB500908、NB500911、NB552771 | Illumina NextSeq 550；Illumina NextSeq 500 | Sequencer 序號前綴 NB55；Sequencer 序號前綴 NB50 | 高 | 未公開／待確認 | 低 | FDA 品字第 1150007637 號 | 2025-10-20 | 2028-10-19 | 有效 | 通過（14 組序號） | https://www.fda.gov.tw/tc/includes/GetFile.ashx?id=f639173882361697486&type=2&cid=49747
LDT0008 | 慧智基因醫學實驗室 | 慧智基因股份有限公司 | 8 | 慧智非侵產前染色體篩檢v2.0 | 全血 | 胎兒23對染色體、5個特定染色體微小片段缺失區域 | 次世代定序 | 產前及新生兒染色體與基因變異檢測 | Nucleic Acid Extraction Platform(34327、34347)、Thermal Cycler(228003261、2978018112801) Fluorometer(2332622070106)、NGS System(NB551141、NB500908、NB500911、NB552771 | Illumina NextSeq 550；Illumina NextSeq 500 | Sequencer 序號前綴 NB55；Sequencer 序號前綴 NB50 | 高 | 未公開／待確認 | 低 | FDA 品字第 1150007637 號 | 2025-10-20 | 2028-10-19 | 有效 | 通過（9 組序號） | https://www.fda.gov.tw/tc/includes/GetFile.ashx?id=f639173882361697486&type=2&cid=49747
LDT0008 | 慧智基因醫學實驗室 | 慧智基因股份有限公司 | 9 | 慧智非侵產前染色體篩檢v3.0 | 全血 | 2個基因; 胎兒23對染色體、20個特定染色體微小片段缺失區域 | 次世代定序 | 產前及新生兒染色體與基因變異檢測 | Nucleic Acid Extraction Platform(34327、34347)、Thermal Cycler(228003261、2978018112801 2978021120204)、Fluorometer(2332622070106、2321603804)、NGS System(NB551141 | Illumina NextSeq 550 | Sequencer 序號前綴 NB55 | 高 | 未公開／待確認 | 低 | FDA 品字第 1150007637 號 | 2025-10-20 | 2028-10-19 | 有效 | 通過（8 組序號） | https://www.fda.gov.tw/tc/includes/GetFile.ashx?id=f639173882361697486&type=2&cid=49747
LDT0008 | 慧智基因醫學實驗室 | 慧智基因股份有限公司 | 10 | 非侵入性胚胎著床前染色體篩檢 | 胚胎培養液 | 人類23對染色體基因劑量變化 | 次世代定序 | 產前及新生兒染色體與基因變異檢測 | Thermal Cycler(299025087、299025083、299025072、299025077、299025085、2990212699、228003265 Fluorometer(2321602180、2332622030134)、NGS System(M02559、M05267、M08014) | Illumina MiSeq | Sequencer 序號前綴 M0 | 高 | 未公開／待確認 | 低 | FDA 品字第 1150007637 號 | 2025-10-20 | 2028-10-19 | 有效 | 通過（12 組序號） | https://www.fda.gov.tw/tc/includes/GetFile.ashx?id=f639173882361697486&type=2&cid=49747
LDT0008 | 慧智基因醫學實驗室 | 慧智基因股份有限公司 | 11 | 胚胎著床前染色體篩檢 | 胚胎細胞 | 人類23對染色體基因劑量變化 | 次世代定序 | 產前及新生兒染色體與基因變異檢測 | Thermal Cycler(299025087、299025083、299025072、299025077、299025085、2990212699、228003265 Fluorometer(2321602180、2332622030134) Automated Library Preparation System(242472628、242470417)、NGS System(2773922020502 | Thermo Ion GeneStudio S5 | Ion 系列序號 27739… | 中 | 未公開／待確認 | 低 | FDA 品字第 1150007637 號 | 2025-10-20 | 2028-10-19 | 有效 | 通過（12 組序號） | https://www.fda.gov.tw/tc/includes/GetFile.ashx?id=f639173882361697486&type=2&cid=49747
LDT0008 | 慧智基因醫學實驗室 | 慧智基因股份有限公司 | 12 | 慧智帶因篩檢v1.0 | 全血 | 7 | 次世代定序、基因擴增 | 遺傳代謝與罕見疾病之基因檢測 | Nucleic Acid Extraction Platform(D14800002)、Spectrophotometer(2100212、D237) Fluorometer(2321602180、2332622030134)、Thermal Cycler(228003262、297801875、297809134 2978021120194)、Bioruptor(P-141508)、Automated Library Preparation System(2203007092) Fragment Analyzer(DE72901777)、Sequencer(34218-003、35232-002) NGS System(NB500908、NB500911、NB551141) | Illumina NextSeq 550；Illumina NextSeq 500 | Sequencer 序號前綴 NB55；Sequencer 序號前綴 NB50 | 高 | 未公開／待確認 | 低 | FDA 品字第 1150007637 號 | 2025-10-20 | 2028-10-19 | 有效 | 通過（16 組序號） | https://www.fda.gov.tw/tc/includes/GetFile.ashx?id=f639173882361697486&type=2&cid=49747
LDT0008 | 慧智基因醫學實驗室 | 慧智基因股份有限公司 | 13 | 慧智新生兒基因篩檢v1.0 | 全血、血片、口腔黏膜細胞、臍血 | 6個基因及巨細胞病毒病原體(CMV) | 次世代定序 | 產前及新生兒染色體與基因變異檢測 | Nucleic Acid Extraction Platform(D14800002、S32072)、Spectrophotometer(2100212、D237) Fluorometer(2321602180、2332622030134)、Thermal Cycler(228003265、228003262)、Real-Time PCR System(28673、29715)、NGS System(M02559、M05267、M08014) | Illumina MiSeq | Sequencer 序號前綴 M0 | 高 | 未公開／待確認 | 低 | FDA 品字第 1150007637 號 | 2025-10-20 | 2028-10-19 | 有效 | 通過（12 組序號） | https://www.fda.gov.tw/tc/includes/GetFile.ashx?id=f639173882361697486&type=2&cid=49747
LDT0008 | 慧智基因醫學實驗室 | 慧智基因股份有限公司 | 14 | 聽損基因檢測v1.0 | 全血、口腔黏膜細胞 | 5 | 次世代定序 | 遺傳代謝與罕見疾病之基因檢測 | Nucleic Acid Extraction Platform(24、20241932)、Fluorometer(2321602180)、Thermal Cycler(297801875 297809134)、Fragment Analyzer(DE72901777)、NGS System(NB500908、NB500911、NB552771) Automated Library Preparation System(2203007092)、Sequencer(34218-003、35232-002) | Illumina NextSeq 550；Illumina NextSeq 500 | Sequencer 序號前綴 NB55；Sequencer 序號前綴 NB50 | 高 | 未公開／待確認 | 低 | FDA 品字第 1150007637 號 | 2025-10-20 | 2028-10-19 | 有效 | 通過（11 組序號） | https://www.fda.gov.tw/tc/includes/GetFile.ashx?id=f639173882361697486&type=2&cid=49747
LDT0008 | 慧智基因醫學實驗室 | 慧智基因股份有限公司 | 15 | 聽損基因檢測v2.0 | 全血、口腔黏膜細胞 | 41 | 次世代定序 | 遺傳代謝與罕見疾病之基因檢測 | Nucleic Acid Extraction Platform(24、20241932)、Fluorometer(2321602180)、Thermal Cycler(297801875 297809134)、Fragment Analyzer(DE72901777)、NGS System(NB500908、NB500911、NB552771) Automated Library Preparation System(2203007092)、Sequencer(34218-003、35232-002) | Illumina NextSeq 550；Illumina NextSeq 500 | Sequencer 序號前綴 NB55；Sequencer 序號前綴 NB50 | 高 | 未公開／待確認 | 低 | FDA 品字第 1150007637 號 | 2025-10-20 | 2028-10-19 | 有效 | 通過（11 組序號） | https://www.fda.gov.tw/tc/includes/GetFile.ashx?id=f639173882361697486&type=2&cid=49747
LDT0008 | 慧智基因醫學實驗室 | 慧智基因股份有限公司 | 16 | 聽損基因檢測v3.0 | 全血、口腔黏膜細胞 | 188 | 次世代定序 | 遺傳代謝與罕見疾病之基因檢測 | Nucleic Acid Extraction Platform(24、20241932)、Fluorometer(2321602180)、Thermal Cycler(297801875 297809134)、Fragment Analyzer(DE72901777)、NGS System(NB500908、NB500911、NB552771) Automated Library Preparation System(2203007092)、Sequencer(34218-003、35232-002) | Illumina NextSeq 550；Illumina NextSeq 500 | Sequencer 序號前綴 NB55；Sequencer 序號前綴 NB50 | 高 | 未公開／待確認 | 低 | FDA 品字第 1150007637 號 | 2025-10-20 | 2028-10-19 | 有效 | 通過（11 組序號） | https://www.fda.gov.tw/tc/includes/GetFile.ashx?id=f639173882361697486&type=2&cid=49747
LDT0008 | 慧智基因醫學實驗室 | 慧智基因股份有限公司 | 17 | 感覺神經性聽損基因檢測 | 全血、血片、口腔黏膜細胞、臍血 | 4 | 次世代定序 | 產前及新生兒染色體與基因變異檢測 | Nucleic Acid Extraction Platform(D14800002、S32072)、Fluorometer(2321602180、2332622030134) Thermal Cycler(228003265、228003262)、Spectrophotometer(2100212、D237) NGS System(M02559、M05267、M08014) | Illumina MiSeq | Sequencer 序號前綴 M0 | 高 | 未公開／待確認 | 低 | FDA 品字第 1150007637 號 | 2025-10-20 | 2028-10-19 | 有效 | 通過（10 組序號） | https://www.fda.gov.tw/tc/includes/GetFile.ashx?id=f639173882361697486&type=2&cid=49747
LDT0008 | 慧智基因醫學實驗室 | 慧智基因股份有限公司 | 18 | 先天中樞性換氣不足症候群基因檢測-PHOX2B基因 | 全血、血片、口腔黏膜細胞、臍血 | 1 | 次世代定序 | 產前及新生兒染色體與基因變異檢測 | Nucleic Acid Extraction Platform(D14800002、S32072)、Fluorometer(2321602180、2332622030134) Thermal Cycler(228003265、228003262)、Spectrophotometer(2100212、D237) NGS System(M02559、M05267、M08014) | Illumina MiSeq | Sequencer 序號前綴 M0 | 高 | 未公開／待確認 | 低 | FDA 品字第 1150007637 號 | 2025-10-20 | 2028-10-19 | 有效 | 通過（10 組序號） | https://www.fda.gov.tw/tc/includes/GetFile.ashx?id=f639173882361697486&type=2&cid=49747
LDT0008 | 慧智基因醫學實驗室 | 慧智基因股份有限公司 | 19 | 先天性巨細胞病毒感染檢測 | 全血、血片、口腔黏膜細胞、臍血、羊水 | 巨細胞病毒病原體(CMV) | 即時偵測基因擴增 | 病原體鑑定、毒力及抗藥性基因檢測 | Nucleic Acid Extraction Platform(D14800002、S32072)、Spectrophotometer(2100212、D237) Real-Time PCR System(28673、29715) | 無法由序號判定 | 序號不符合已知機型編碼慣例 | 低 | 未公開／待確認 | 低 | FDA 品字第 1150007637 號 | 2025-10-20 | 2028-10-19 | 有效 | 通過（5 組序號） | https://www.fda.gov.tw/tc/includes/GetFile.ashx?id=f639173882361697486&type=2&cid=49747
LDT0008 | 慧智基因醫學實驗室 | 慧智基因股份有限公司 | 20 | 慧智遺傳性癌症基因檢測-BRCA1/2 | 全血 | 2 | 次世代定序、基因擴增 | 癌症篩檢、診斷、治療及預後之基因檢測 | Nucleic Acid Extraction Platform(24、20241932)、Fluorometer(2321602180) Thermal Cycler(2978021120194、297801875、297809134)、Fragment Analyzer(DE72901777) NGS System(NB551141、NB552772、NB552771)、 Dry Bath(080821008、111228048) Real-Time PCR System(29715、28673) | Illumina NextSeq 550 | Sequencer 序號前綴 NB55 | 高 | 未公開／待確認 | 低 | FDA 品字第 1150007637 號 | 2025-10-20 | 2028-10-19 | 有效 | 通過（13 組序號） | https://www.fda.gov.tw/tc/includes/GetFile.ashx?id=f639173882361697486&type=2&cid=49747
LDT0008 | 慧智基因醫學實驗室 | 慧智基因股份有限公司 | 21 | 慧智癌症基因檢測v1.0 | 全血、FFPE | 31 | 次世代定序 | 癌症篩檢、診斷、治療及預後之基因檢測 | Fluorometer(2321602180)、Thermal Cycler(2978021120194、297801875、297809134) Fragment Analyzer(DE72901777)、Dry Bath(080821008、111228048) Real-Time PCR System(29715、28673)、NGS System(NB551141、NB552771、NB552772) | Illumina NextSeq 550 | Sequencer 序號前綴 NB55 | 高 | 未公開／待確認 | 低 | FDA 品字第 1150007637 號 | 2025-10-20 | 2028-10-19 | 有效 | 通過（12 組序號） | https://www.fda.gov.tw/tc/includes/GetFile.ashx?id=f639173882361697486&type=2&cid=49747
LDT0008 | 慧智基因醫學實驗室 | 慧智基因股份有限公司 | 22 | 慧智癌症基因檢測v2.1 | 全血、FFPE | 77 | 次世代定序 | 癌症篩檢、診斷、治療及預後之基因檢測 | Fluorometer(2321602180)、Thermal Cycler(2978021120194、297801875、297809134) Fragment Analyzer(DE72901777)、Dry Bath(080821008、111228048) Real-Time PCR System(29715、28673)、NGS System(NB551141、NB552771、NB552772) | Illumina NextSeq 550 | Sequencer 序號前綴 NB55 | 高 | 未公開／待確認 | 低 | FDA 品字第 1150007637 號 | 2025-10-20 | 2028-10-19 | 有效 | 通過（12 組序號） | https://www.fda.gov.tw/tc/includes/GetFile.ashx?id=f639173882361697486&type=2&cid=49747
LDT0008 | 慧智基因醫學實驗室 | 慧智基因股份有限公司 | 23 | 慧 智 癌 症 基 因 檢 測 -BRCA1/2 | 全血、FFPE | 2 | 次世代定序 | 癌症篩檢、診斷、治療及預後之基因檢測 | Fluorometer(2321602180)、Thermal Cycler(2978021120194、297801875、297809134) Fragment Analyzer(DE72901777)、Dry Bath(080821008、111228048) Real-Time PCR System(29715、28673)、NGS System(NB551141、NB552771、NB552772) | Illumina NextSeq 550 | Sequencer 序號前綴 NB55 | 高 | 未公開／待確認 | 低 | FDA 品字第 1150007637 號 | 2025-10-20 | 2028-10-19 | 有效 | 通過（12 組序號） | https://www.fda.gov.tw/tc/includes/GetFile.ashx?id=f639173882361697486&type=2&cid=49747
LDT0008 | 慧智基因醫學實驗室 | 慧智基因股份有限公司 | 24 | 慧智癌症基因檢測-肺癌 | 全血、FFPE | 26 | 次世代定序 | 癌症篩檢、診斷、治療及預後之基因檢測 | Fluorometer(2321602180)、Thermal Cycler(2978021120194、297801875、297809134) Fragment Analyzer(DE72901777)、Dry Bath(080821008、111228048) Real-Time PCR System(29715、28673)、NGS System(NB551141、NB552771、NB552772) | Illumina NextSeq 550 | Sequencer 序號前綴 NB55 | 高 | 未公開／待確認 | 低 | FDA 品字第 1150007637 號 | 2025-10-20 | 2028-10-19 | 有效 | 通過（12 組序號） | https://www.fda.gov.tw/tc/includes/GetFile.ashx?id=f639173882361697486&type=2&cid=49747
LDT0008 | 慧智基因醫學實驗室 | 慧智基因股份有限公司 | 25 | 慧智癌症基因篩檢 | 全血 | 77 | 次世代定序 | 癌症篩檢、診斷、治療及預後之基因檢測 | Fluorometer(2321602180)、Thermal Cycler(2978021120194、297801875、297809134) Fragment Analyzer(DE72901777)、Dry Bath(080821008、111228048) NGS System(NB551141、NB552771、NB552772) | Illumina NextSeq 550 | Sequencer 序號前綴 NB55 | 高 | 未公開／待確認 | 低 | FDA 品字第 1150007637 號 | 2025-10-20 | 2028-10-19 | 有效 | 通過（10 組序號） | https://www.fda.gov.tw/tc/includes/GetFile.ashx?id=f639173882361697486&type=2&cid=49747
LDT0008 | 慧智基因醫學實驗室 | 慧智基因股份有限公司 | 26 | 子宮內膜癌基因分型 | FFPE | 6個基因及微衛星不穩定性(MSI) | 次世代定序 | 癌症篩檢、診斷、治療及預後之基因檢測 | Fluorometer(2321602180)、Thermal Cycler(2978021120194、297801875、297809134) Fragment Analyzer(DE72901777)、Dry Bath(080821008、111228048) Real-Time PCR System(29715、28673)、NGS System(NB551141、NB552771、NB552772) | Illumina NextSeq 550 | Sequencer 序號前綴 NB55 | 高 | 未公開／待確認 | 低 | FDA 品字第 1150007637 號 | 2025-10-20 | 2028-10-19 | 有效 | 通過（12 組序號） | https://www.fda.gov.tw/tc/includes/GetFile.ashx?id=f639173882361697486&type=2&cid=49747
LDT0008 | 慧智基因醫學實驗室 | 慧智基因股份有限公司 | 27 | 攝護腺癌基因檢測 | FFPE | 25個基因及微衛星不穩定性(MSI) | 次世代定序 | 癌症篩檢、診斷、治療及預後之基因檢測 | Fluorometer(2321602180)、Thermal Cycler(2978021120194、297801875、297809134) Fragment Analyzer(DE72901777)、Dry Bath(080821008、111228048) Real-Time PCR System(29715、28673)、NGS System(NB551141、NB552771、NB552772) | Illumina NextSeq 550 | Sequencer 序號前綴 NB55 | 高 | 未公開／待確認 | 低 | FDA 品字第 1150007637 號 | 2025-10-20 | 2028-10-19 | 有效 | 通過（12 組序號） | https://www.fda.gov.tw/tc/includes/GetFile.ashx?id=f639173882361697486&type=2&cid=49747
LDT0008 | 慧智基因醫學實驗室 | 慧智基因股份有限公司 | 28 | 慧智HRD檢測 | FFPE | 28個基因及HRD status | 次世代定序 | 癌症篩檢、診斷、治療及預後之基因檢測 | Fluorometer(2321602180)、Thermal Cycler(2978021120194、297801875、297809134) Fragment Analyzer(DE72901777)、Dry Bath(080821008、111228048) NGS System(NB551141、NB552771、NB552772) | Illumina NextSeq 550 | Sequencer 序號前綴 NB55 | 高 | 未公開／待確認 | 低 | FDA 品字第 1150007637 號 | 2025-10-20 | 2028-10-19 | 有效 | 通過（10 組序號） | https://www.fda.gov.tw/tc/includes/GetFile.ashx?id=f639173882361697486&type=2&cid=49747
LDT0008 | 慧智基因醫學實驗室 | 慧智基因股份有限公司 | 29 | 慧智CGP癌症基因檢測 | FFPE | 335個基因、腫瘤突變負荷量(TMB)、微衛星不穩定性(MSI)、同源重組缺陷(HRD) | 次世代定序 | 癌症篩檢、診斷、治療及預後之基因檢測 | Fluorometer(2321602180)、Thermal Cycler(2978021120194、297801875、297809134) Fragment Analyzer(DE72901777)、Dry Bath(080821008、111228048) Real-Time PCR System(29715、28673)、NGS System(NB551141、NB552771、NB552772) | Illumina NextSeq 550 | Sequencer 序號前綴 NB55 | 高 | 未公開／待確認 | 低 | FDA 品字第 1150007637 號 | 2025-10-20 | 2028-10-19 | 有效 | 通過（12 組序號） | https://www.fda.gov.tw/tc/includes/GetFile.ashx?id=f639173882361697486&type=2&cid=49747
LDT0008 | 慧智基因醫學實驗室 | 慧智基因股份有限公司 | 30 | 微衛星不穩定檢測 | 全血、FFPE | 5個微衛星片段 | 基因擴增 | 癌症篩檢、診斷、治療及預後之基因檢測 | Nucleic Acid Extraction Platform(24、20241932)、Spectrophotometer(2100212、D237) Fluorometer(2321602180)、Thermal Cycler(27449、22496、26949、297801875) Sequencer(35232-002) | 無法由序號判定 | 序號不符合已知機型編碼慣例 | 低 | 未公開／待確認 | 低 | FDA 品字第 1150007637 號 | 2025-10-20 | 2028-10-19 | 有效 | 通過（8 組序號） | https://www.fda.gov.tw/tc/includes/GetFile.ashx?id=f639173882361697486&type=2&cid=49747
LDT0008 | 慧智基因醫學實驗室 | 慧智基因股份有限公司 | 31 | 慧智癌症基因檢測-膽管癌 | 全血、FFPE | 13 | 次世代定序 | 癌症篩檢、診斷、治療及預後之基因檢測 | Fluorometer(2321602180)、Thermal Cycler(2978021120194、297801875、297809134) Fragment Analyzer(DE72901777)、Dry Bath(080821008、111228048) Real-Time PCR System(29715、28673)、NGS System(NB551141、NB552771、NB552772) | Illumina NextSeq 550 | Sequencer 序號前綴 NB55 | 高 | 未公開／待確認 | 低 | FDA 品字第 1150007637 號 | 2025-10-20 | 2028-10-19 | 有效 | 通過（12 組序號） | https://www.fda.gov.tw/tc/includes/GetFile.ashx?id=f639173882361697486&type=2&cid=49747
LDT0008 | 慧智基因醫學實驗室 | 慧智基因股份有限公司 | 32 | 慧智癌症基因檢測-乳癌 | 全血、FFPE | 26 | 次世代定序 | 癌症篩檢、診斷、治療及預後之基因檢測 | Fluorometer(2321602180)、Thermal Cycler(2978021120194、297801875、297809134) Fragment Analyzer(DE72901777)、Dry Bath(080821008、111228048) Real-Time PCR System(29715、28673)、NGS System(NB551141、NB552771、NB552772) | Illumina NextSeq 550 | Sequencer 序號前綴 NB55 | 高 | 未公開／待確認 | 低 | FDA 品字第 1150007637 號 | 2025-10-20 | 2028-10-19 | 有效 | 通過（12 組序號） | https://www.fda.gov.tw/tc/includes/GetFile.ashx?id=f639173882361697486&type=2&cid=49747
LDT0008 | 慧智基因醫學實驗室 | 慧智基因股份有限公司 | 33 | 慧智癌症基因檢測-大腸癌 | 全血、FFPE | 26 | 次世代定序 | 癌症篩檢、診斷、治療及預後之基因檢測 | Fluorometer(2321602180)、Thermal Cycler(2978021120194、297801875、297809134) Fragment Analyzer(DE72901777)、Dry Bath(080821008、111228048) Real-Time PCR System(29715、28673)、NGS System(NB551141、NB552771、NB552772) | Illumina NextSeq 550 | Sequencer 序號前綴 NB55 | 高 | 未公開／待確認 | 低 | FDA 品字第 1150007637 號 | 2025-10-20 | 2028-10-19 | 有效 | 通過（12 組序號） | https://www.fda.gov.tw/tc/includes/GetFile.ashx?id=f639173882361697486&type=2&cid=49747
LDT0008 | 慧智基因醫學實驗室 | 慧智基因股份有限公司 | 34 | 慧智癌症基因檢測-泌尿道上皮癌 | 全血、FFPE | 13 | 次世代定序 | 癌症篩檢、診斷、治療及預後之基因檢測 | Fluorometer(2321602180)、Thermal Cycler(2978021120194、297801875、297809134) Fragment Analyzer(DE72901777)、Dry Bath(080821008、111228048) Real-Time PCR System(29715、28673)、NGS System(NB551141、NB552771、NB552772) | Illumina NextSeq 550 | Sequencer 序號前綴 NB55 | 高 | 未公開／待確認 | 低 | FDA 品字第 1150007637 號 | 2025-10-20 | 2028-10-19 | 有效 | 通過（12 組序號） | https://www.fda.gov.tw/tc/includes/GetFile.ashx?id=f639173882361697486&type=2&cid=49747
LDT0008 | 慧智基因醫學實驗室 | 慧智基因股份有限公司 | 35 | 單基因短片段重複序列分析檢測 | 全血、絨毛、羊水 | 8 | 基因擴增 | 遺傳代謝與罕見疾病之基因檢測 | Nucleic Acid Extraction Platform(24、20241932)、Spectrophotometer(2100212、D237) Thermal Cycler(299025077、299025085、2990212699、3022283、27449、22496) Sequencer(34218-003、35232-002) | 無法由序號判定 | 序號不符合已知機型編碼慣例 | 低 | 未公開／待確認 | 低 | FDA 品字第 1150007637 號 | 2025-10-20 | 2028-10-19 | 有效 | 通過（10 組序號） | https://www.fda.gov.tw/tc/includes/GetFile.ashx?id=f639173882361697486&type=2&cid=49747
LDT0008 | 慧智基因醫學實驗室 | 慧智基因股份有限公司 | 36 | 單基因基因結構分析檢測 | 全血、絨毛、羊水 | 6 | 基因擴增 | 遺傳代謝與罕見疾病之基因檢測 | Nucleic Acid Extraction Platform(24、20241932)、Spectrophotometer(2100212、D237) Thermal Cycler(299025087、299025083、228003265、2978021120194、27449、22496、3022283 2304264)、Gel Imaging System(F121174) | 無法由序號判定 | 序號不符合已知機型編碼慣例 | 低 | 未公開／待確認 | 低 | FDA 品字第 1150007637 號 | 2025-10-20 | 2028-10-19 | 有效 | 通過（11 組序號） | https://www.fda.gov.tw/tc/includes/GetFile.ashx?id=f639173882361697486&type=2&cid=49747
LDT0008 | 慧智基因醫學實驗室 | 慧智基因股份有限公司 | 37 | 慧智HRR檢測 | FFPE | 28 | 次世代定序 | 癌症篩檢、診斷、治療及預後之基因檢測 | Fluorometer(2321602180)、Thermal Cycler(2978021120194、297801875、297809134) Fragment Analyzer(DE72901777)、Dry Bath(080821008、111228048) NGS System(NB551141、NB552771、NB552772) | Illumina NextSeq 550 | Sequencer 序號前綴 NB55 | 高 | 未公開／待確認 | 低 | FDA 品字第 1150007637 號 | 2025-10-20 | 2028-10-19 | 有效 | 通過（10 組序號） | https://www.fda.gov.tw/tc/includes/GetFile.ashx?id=f639173882361697486&type=2&cid=49747
LDT0008 | 慧智基因醫學實驗室 | 慧智基因股份有限公司 | 38 | 慧智癌症基因檢測v2.2 | 全血、FFPE | 197 | 次世代定序 | 癌症篩檢、診斷、治療及預後之基因檢測 | Fluorometer(2321602180)、Thermal Cycler(2978021120194、297801875、297809134) Fragment Analyzer(DE72901777)、Dry Bath(080821008、111228048) Real-Time PCR System(29715、28673)、NGS System(NB551141、NB552771、NB552772) | Illumina NextSeq 550 | Sequencer 序號前綴 NB55 | 高 | 未公開／待確認 | 低 | FDA 品字第 1150007637 號 | 2025-10-20 | 2028-10-19 | 有效 | 通過（12 組序號） | https://www.fda.gov.tw/tc/includes/GetFile.ashx?id=f639173882361697486&type=2&cid=49747
LDT0008 | 慧智基因醫學實驗室 | 慧智基因股份有限公司 | 39 | 慧智癌症基因檢測v3.0 | 全血、FFPE | 249 | 次世代定序 | 癌症篩檢、診斷、治療及預後之基因檢測 | Fluorometer(2321602180)、Thermal Cycler(2978021120194、297801875、297809134) Fragment Analyzer(DE72901777)、Dry Bath(080821008、111228048) Real-Time PCR System(29715、28673)、NGS System(NB551141、NB552771、NB552772) | Illumina NextSeq 550 | Sequencer 序號前綴 NB55 | 高 | 未公開／待確認 | 低 | FDA 品字第 1150007637 號 | 2025-10-20 | 2028-10-19 | 有效 | 通過（12 組序號） | https://www.fda.gov.tw/tc/includes/GetFile.ashx?id=f639173882361697486&type=2&cid=49747
LDT0008 | 慧智基因醫學實驗室 | 慧智基因股份有限公司 | 40 | 慧智癌追蹤 | 全血 | 197 | 次世代定序 | 癌症篩檢、診斷、治療及預後之基因檢測 | Fluorometer(2321602180)、Thermal Cycler(2978021120194、297801875、297809134) Fragment Analyzer(DE72901777)、Dry Bath(080821008、111228048) NGS System(NB551141、NB552771、NB552772) | Illumina NextSeq 550 | Sequencer 序號前綴 NB55 | 高 | 未公開／待確認 | 低 | FDA 品字第 1150007637 號 | 2025-10-20 | 2028-10-19 | 有效 | 通過（10 組序號） | https://www.fda.gov.tw/tc/includes/GetFile.ashx?id=f639173882361697486&type=2&cid=49747
LDT0008 | 慧智基因醫學實驗室 | 慧智基因股份有限公司 | 41 | 單基因核酸定序分析檢測 | 全血、絨毛、羊水、FFPE、血片、口腔黏膜細胞 | 600 | 桑格氏定序 | 遺傳代謝與罕見疾病之基因檢測 | Nucleic Acid Extraction Platform(24、20241932)、Spectrophotometer(2100212、D237) Thermal Cycler(299025087、299025083、299025072、299025077、299025085、2990212699 Sequencer(34218-003、35232-002) | 無法由序號判定 | 序號不符合已知機型編碼慣例 | 低 | 未公開／待確認 | 低 | FDA 品字第 1150007637 號 | 2025-10-20 | 2028-10-19 | 有效 | 通過（10 組序號） | https://www.fda.gov.tw/tc/includes/GetFile.ashx?id=f639173882361697486&type=2&cid=49747
LDT0008 | 慧智基因醫學實驗室 | 慧智基因股份有限公司 | 42 | 單基因基因劑量分析檢測 | 全血、絨毛、羊水、FFPE | 50個基因及13個染色體區域 | 基因擴增 | 遺傳代謝與罕見疾病之基因檢測 | Nucleic Acid Extraction Platform(24、20241932)、Spectrophotometer(2100212、D237) Thermal Cycler(299025087、299025077、2990212699、228003265、3022283) Capillary Electrophoresis Analyzer(HDA-0123)、Sequencer(34218-003、35232-002) | 無法由序號判定 | 序號不符合已知機型編碼慣例 | 低 | 未公開／待確認 | 低 | FDA 品字第 1150007637 號 | 2025-10-20 | 2028-10-19 | 有效 | 通過（10 組序號） | https://www.fda.gov.tw/tc/includes/GetFile.ashx?id=f639173882361697486&type=2&cid=49747
LDT0037 | 艾普森分子醫學實驗室 | 艾普森生醫股份有限公司 | 1 | 肝癌ctDNA 甲基化檢測 | 血漿 | 5 | 即時偵測基因擴增 | 癌症篩檢、診斷、治療及預後之基因檢測 | Real-Time PCR system(272005806) Thermal Cycler(BH801BBV05006) | 無法由序號判定 | 序號不符合已知機型編碼慣例 | 低 | 未公開／待確認 | 低 | FDA 品字第 1141106844 號 | 2025-09-26 | 2028-09-25 | 有效 | 通過（2 組序號） | https://www.fda.gov.tw/tc/includes/GetFile.ashx?id=f638950826493964731&type=2&cid=49662
LDT0035 | 威力先進基因體醫學檢測中心 | 威力先進科技股份有限公司 | 1 | 肺癌治療評估基因晶片檢測 | 口腔黏膜細胞 | 3 | 微陣列晶片 | 癌症篩檢、診斷、治療及預後之基因檢測 | Thermal Cycler (BYQ6063E072) | 無法由序號判定 | 序號不符合已知機型編碼慣例 | 低 | 未公開／待確認 | 低 | FDA 品字第 1140610239 號 | 2025-06-02 | 2028-06-01 | 有效 | 通過（1 組序號） | https://www.fda.gov.tw/tc/includes/GetFile.ashx?id=f638936506483513321&type=2&cid=49070
LDT0034 | 台基盟定序實驗室 | 台基盟生技股份有限公司 | 1 | 心血管疾病及遺傳性癌症有防治作為之全外顯子基因檢測 | 全血 | 15 | 次世代定序 | 遺傳代謝與罕見疾病之基因檢測 | Sequencer (LH00242 A00360) Nucleic Acid Purification Platform (IC1200FL025) Capillary Electrophoresis (MY2206AA19 MY2334AA32) Thermal Cycler (4029139 4029142) DNA/RNA Spectrophotometer (U605 DNA/RNA Fluorometer (232261910019 2322620093200) | Illumina NovaSeq X／X Plus；Illumina NovaSeq 6000 | Sequencer 序號前綴 LH00；Sequencer 序號前綴 A0 | 高 | 未公開／待確認 | 低 | FDA 品字第 1140706924 號 | 2025-03-13 | 2028-03-12 | 有效 | 通過（9 組序號） | https://www.fda.gov.tw/tc/includes/GetFile.ashx?id=f638798016525777969&type=2&cid=48618
LDT0034 | 台基盟定序實驗室 | 台基盟生技股份有限公司 | 2 | 心血管疾病及遺傳性癌症有防治作為之全基因體檢測 | 全血 | 9 | 次世代定序 | 遺傳代謝與罕見疾病之基因檢測 | Sequencer (LH00242 A00360) Nucleic Acid Purification Platform (IC1200FL025) Capillary Electrophoresis (MY2206AA19 MY2334AA32) Thermal Cycler (4029139 4029142) DNA/RNA Spectrophotometer (U605 DNA/RNA Fluorometer (232261910019 2322620093200) | Illumina NovaSeq X／X Plus；Illumina NovaSeq 6000 | Sequencer 序號前綴 LH00；Sequencer 序號前綴 A0 | 高 | 未公開／待確認 | 低 | FDA 品字第 1140706924 號 | 2025-03-13 | 2028-03-12 | 有效 | 通過（9 組序號） | https://www.fda.gov.tw/tc/includes/GetFile.ashx?id=f638798016525777969&type=2&cid=48618
LDT0034 | 台基盟定序實驗室 | 台基盟生技股份有限公司 | 3 | 神經發育疾病及先天代謝異常全外顯子基因檢測 | 全血 | 95 | 次世代定序 | 遺傳代謝與罕見疾病之基因檢測 | Sequencer (LH00242 A00360) Nucleic Acid Purification Platform (IC1200FL025) Capillary Electrophoresis (MY2206AA19 MY2334AA32) Thermal Cycler (4029139 4029142) DNA/RNA Spectrophotometer (U605 DNA/RNA Fluorometer (232261910019 2322620093200) | Illumina NovaSeq X／X Plus；Illumina NovaSeq 6000 | Sequencer 序號前綴 LH00；Sequencer 序號前綴 A0 | 高 | 未公開／待確認 | 低 | FDA 品字第 1140706924 號 | 2025-03-13 | 2028-03-12 | 有效 | 通過（9 組序號） | https://www.fda.gov.tw/tc/includes/GetFile.ashx?id=f638798016525777969&type=2&cid=48618
LDT0034 | 台基盟定序實驗室 | 台基盟生技股份有限公司 | 4 | 神經發育疾病及先天代謝異常全基因體檢測 | 全血 | 15 | 次世代定序 | 遺傳代謝與罕見疾病之基因檢測 | Sequencer (LH00242 A00360) Nucleic Acid Purification Platform (IC1200FL025) Capillary Electrophoresis (MY2206AA19 MY2334AA32) Thermal Cycler (4029139 4029142) DNA/RNA Spectrophotometer (U605 DNA/RNA Fluorometer (232261910019 2322620093200) | Illumina NovaSeq X／X Plus；Illumina NovaSeq 6000 | Sequencer 序號前綴 LH00；Sequencer 序號前綴 A0 | 高 | 未公開／待確認 | 低 | FDA 品字第 1140706924 號 | 2025-03-13 | 2028-03-12 | 有效 | 通過（9 組序號） | https://www.fda.gov.tw/tc/includes/GetFile.ashx?id=f638798016525777969&type=2&cid=48618
LDT0033 | 基龍米克斯實驗室 | 基龍米克斯生物科技股份有限公司 | 1 | 安可癒癌症基因檢測 | FFPE | 13 | 次世代定序 | 抗癌瘤藥物之伴隨檢測/癌症篩檢、診斷、治療及預後之基因檢測 | Automatic extraction system (P1122005L、P1122018L) Thermal Cycler (299024441、299025061、299025770、299025058、299025753、299023647 299025747、299020959)、Fragment Analyzer (MY2026AA55、MY2217AA99、6257001968960000) NGS System (LH00241)、Fluorometer (2332621030013、1104004942)、Spectrophotometer (8167) | Illumina NovaSeq X／X Plus | Sequencer 序號前綴 LH00 | 高 | 未公開／待確認 | 低 | FDA 品字第 1150714041 號 | 2025-03-13 | 2028-03-12 | 有效 | 通過（17 組序號） | https://www.fda.gov.tw/tc/includes/GetFile.ashx?id=f639210278180418676&type=2&cid=48617
LDT0033 | 基龍米克斯實驗室 | 基龍米克斯生物科技股份有限公司 | 2 | 安護妳癌症基因檢測 | 全血 | 2 | 次世代定序 | 抗癌瘤藥物之伴隨檢測/癌症篩檢、診斷、治療及預後之基因檢測 | Automatic extraction system (P1122005L、P1122018L) Thermal Cycler (299024441、299025061、299025770、299025058、299025753、299023647 299025747、299020959)、Fragment Analyzer (MY2026AA55、MY2217AA99、6257001968960000) NGS System (LH00241)、Fluorometer (2332621030013、1104004942)、Spectrophotometer (8167) | Illumina NovaSeq X／X Plus | Sequencer 序號前綴 LH00 | 高 | 未公開／待確認 | 低 | FDA 品字第 1150714041 號 | 2025-03-13 | 2028-03-12 | 有效 | 通過（17 組序號） | https://www.fda.gov.tw/tc/includes/GetFile.ashx?id=f639210278180418676&type=2&cid=48617
LDT0033 | 基龍米克斯實驗室 | 基龍米克斯生物科技股份有限公司 | 3 | FMR1 基因檢測 | 全血 | 1 | 基因擴增 | 產前及新生兒染色體與基因變異檢測 | Automatic extraction system (P1122005L、P1122018L)、Thermal Cycler (299025070、299025707) DNA analyzer (19138-005、18129-007)、Spectrophotometer (BRED-2406019) | 無法由序號判定 | 序號不符合已知機型編碼慣例 | 低 | 未公開／待確認 | 低 | FDA 品字第 1150714041 號 | 2025-03-13 | 2028-03-12 | 有效 | 通過（7 組序號） | https://www.fda.gov.tw/tc/includes/GetFile.ashx?id=f639210278180418676&type=2&cid=48617
LDT0033 | 基龍米克斯實驗室 | 基龍米克斯生物科技股份有限公司 | 4 | SMN 基因檢測 | 全血 | 2 | 即時偵測基因擴增 | 產前及新生兒染色體與基因變異檢測 | Automatic extraction system (P1122005L、P1122018L)、Real-time PCR system (278880165 2778724020023)、Spectrophotometer (BRED-2406019) | 無法由序號判定 | 序號不符合已知機型編碼慣例 | 低 | 未公開／待確認 | 低 | FDA 品字第 1150714041 號 | 2025-03-13 | 2028-03-12 | 有效 | 通過（5 組序號） | https://www.fda.gov.tw/tc/includes/GetFile.ashx?id=f639210278180418676&type=2&cid=48617
LDT0033 | 基龍米克斯實驗室 | 基龍米克斯生物科技股份有限公司 | 5 | MPN 基因檢測 | 全血 | 3 | 桑格氏定序 | 癌症篩檢、診斷、治療及預後之基因檢測 | Automatic extraction system (P1122005L、P1122018L)、Thermal Cycler (299025070、299025707) DNA analyzer (19138-005、18129-007)、Spectrophotometer (BRED-2406019) | 無法由序號判定 | 序號不符合已知機型編碼慣例 | 低 | 未公開／待確認 | 低 | FDA 品字第 1150714041 號 | 2025-03-13 | 2028-03-12 | 有效 | 通過（7 組序號） | https://www.fda.gov.tw/tc/includes/GetFile.ashx?id=f639210278180418676&type=2&cid=48617
LDT0033 | 基龍米克斯實驗室 | 基龍米克斯生物科技股份有限公司 | 6 | UGT1A1基因檢測 | 全血 | 1 | 桑格氏定序 | 藥物不良反應或藥物代謝之基因檢測 | Automatic extraction system (P1122005L、P1122018L)、Thermal Cycler (299025070、299025707) DNA analyzer (19138-005、18129-007)、Spectrophotometer (BRED-2406019) | 無法由序號判定 | 序號不符合已知機型編碼慣例 | 低 | 未公開／待確認 | 低 | FDA 品字第 1150714041 號 | 2025-03-13 | 2028-03-12 | 有效 | 通過（7 組序號） | https://www.fda.gov.tw/tc/includes/GetFile.ashx?id=f639210278180418676&type=2&cid=48617
LDT0033 | 基龍米克斯實驗室 | 基龍米克斯生物科技股份有限公司 | 7 | 癌精準523癌症基因檢測 | 全血 | 523 | 次世代定序 | 抗癌瘤藥物之伴隨檢測/癌症篩檢、診斷、治療及預後之基因檢測 | Automatic extraction system (P1122005L、P1122018L) Thermal Cycler (299024441、299025061、299025770、299025058、299025753、299023647 299025747、299020959)、Fragment Analyzer (MY2026AA55、MY2217AA99、6257001968960000) NGS System (LH00241、A00355)、Fluorometer (2332621030013、1104004942)、Spectrophotometer (8167) | Illumina NovaSeq X／X Plus；Illumina NovaSeq 6000 | Sequencer 序號前綴 LH00；Sequencer 序號前綴 A0 | 高 | 未公開／待確認 | 低 | FDA 品字第 1150714041 號 | 2025-03-13 | 2028-03-12 | 有效 | 通過（18 組序號） | https://www.fda.gov.tw/tc/includes/GetFile.ashx?id=f639210278180418676&type=2&cid=48617
LDT0033 | 基龍米克斯實驗室 | 基龍米克斯生物科技股份有限公司 | 8 | 癌必立523癌症基因檢測 | FFPE | 523 | 次世代定序 | 抗癌瘤藥物之伴隨檢測/癌症篩檢、診斷、治療及預後之基因檢測 | Thermal Cycler (299024441、299025061、299025770、299025058、299025753、299023647 299025747、299020959)、Fragment Analyzer (MY2026AA55、MY2217AA99、6257001968960000) NGS System (LH00241、A00355)、Fluorometer (2332621030013、1104004942)、Spectrophotometer (8167) | Illumina NovaSeq X／X Plus；Illumina NovaSeq 6000 | Sequencer 序號前綴 LH00；Sequencer 序號前綴 A0 | 高 | 未公開／待確認 | 低 | FDA 品字第 1150714041 號 | 2025-03-13 | 2028-03-12 | 有效 | 通過（16 組序號） | https://www.fda.gov.tw/tc/includes/GetFile.ashx?id=f639210278180418676&type=2&cid=48617
LDT0033 | 基龍米克斯實驗室 | 基龍米克斯生物科技股份有限公司 | 9 | 全知域全外顯子檢測 | 全血 | 629 | 次世代定序 | 遺傳代謝與罕見疾病之基因檢測 | Automatic extraction system (P1122005L、P1122018L) Thermal Cycler (299024441、299025061、299025770、299025058、299025753、299023647 299025747、299020959)、Fragment Analyzer (MY2026AA55、MY2217AA99、6257001968960000) NGS System (LH00241)、Fluorometer (2332621030013、1104004942)、Spectrophotometer (8167) | Illumina NovaSeq X／X Plus | Sequencer 序號前綴 LH00 | 高 | 未公開／待確認 | 低 | FDA 品字第 1150714041 號 | 2025-03-13 | 2028-03-12 | 有效 | 通過（17 組序號） | https://www.fda.gov.tw/tc/includes/GetFile.ashx?id=f639210278180418676&type=2&cid=48617
LDT0033 | 基龍米克斯實驗室 | 基龍米克斯生物科技股份有限公司 | 10 | 全能域全基因體檢測 | 全血 | 629 | 次世代定序 | 遺傳代謝與罕見疾病之基因檢測 | Automatic extraction system (P1122005L、P1122018L) Thermal Cycler (299024441、299025061、299025770、299025058、299025753、299023647 299025747、299020959)、Fragment Analyzer (MY2026AA55、MY2217AA99、6257001968960000) NGS System (LH00241)、Fluorometer (2332621030013、1104004942)、Spectrophotometer (8167) | Illumina NovaSeq X／X Plus | Sequencer 序號前綴 LH00 | 高 | 未公開／待確認 | 低 | FDA 品字第 1150714041 號 | 2025-03-13 | 2028-03-12 | 有效 | 通過（17 組序號） | https://www.fda.gov.tw/tc/includes/GetFile.ashx?id=f639210278180418676&type=2&cid=48617
LDT0032 | 花蓮慈濟醫院生殖醫學中心基因實驗室 | 佛教慈濟醫療財團法人花蓮慈濟醫院 | 1 | 次世代定序胚胎著床前染色體篩檢 | 胚胎細胞 | 23對染色體之基因體 | 次世代定序 | 產前及新生兒染色體與基因變異檢測 | NGS system (M07008)、Fluorometer(322620042008)、Thermal Cycler (621BR55011) | Illumina MiSeq | Sequencer 序號前綴 M0 | 高 | 未公開／待確認 | 低 | FDA 品字第 1131109255 號 | 2025-03-10 | 2028-03-09 | 有效 | 通過（3 組序號） | https://www.fda.gov.tw/tc/includes/GetFile.ashx?id=f638772105678797490&type=2&cid=48577
LDT0031 | 信標分子醫學實驗室 | 信標生醫股份有限公司 | 1 | OncoSweep Lung癌可識肺癌檢測 | 血漿 | 6 | 次世代定序 | 癌症篩檢、診斷、治療及預後之基因檢測 | Thermal Cycler (2280422100099、2280422120027、2280423020167) Nucleic Acid Purification Platform (00525)、 NGS System (NB552839) Fluorometer (2322622100089、2332623120143) | Illumina NextSeq 550 | Sequencer 序號前綴 NB55 | 高 | 未公開／待確認 | 低 | FDA 品字第 1140613841 號 | 2025-02-11 | 2028-02-10 | 有效 | 通過（7 組序號） | https://www.fda.gov.tw/tc/includes/GetFile.ashx?id=f639010644248779151&type=2&cid=48297
LDT0029 | 英緹檢測服務實驗室 | 英緹生物科技股份有限公司 | 1 | Embryo46 胚胎著床前染色體非整倍體檢測 | 胚胎細胞 | 23對染色體之基因體 | 次世代定序 | 產前及新生兒染色體與基因變異檢測 | (2280421110100、2280421110074、2280421110070、2280423050002)、PCR (621BR82285、621BR82296) (2322623030099)、NGS (NB552778、NB552860) | Illumina NextSeq 550 | Sequencer 序號前綴 NB55 | 高 | 未公開／待確認 | 低 | FDA 品字第 1140613839 號 | 2025-01-15 | 2028-01-14 | 有效 | 通過（9 組序號） | https://www.fda.gov.tw/tc/includes/GetFile.ashx?id=f639081324504012900&type=2&cid=48088
LDT0016 | 大江基因分子檢測實驗室 | 大江基因醫學股份有限公司 | 1 | 心血管用藥指引基因檢測 | 口腔黏膜細胞、全血 | 6 | 即時偵測基因擴增 | 藥物不良反應或藥物代謝之基因檢測 | Real time PCR system(272531757) Real time PCR system(272531514 Spectrophotometer(T61996) | 無法由序號判定 | 序號不符合已知機型編碼慣例 | 低 | 未公開／待確認 | 低 | FDA 品字第 1150606237 號 | 2024-12-30 | 2027-12-29 | 有效 | 通過（3 組序號） | https://www.fda.gov.tw/tc/includes/GetFile.ashx?id=f639189523515913951&type=2&cid=48001
LDT0009 | 上準精準醫療檢測實驗室 | 上準微流體股份有限公司 | 1 | 循環腫瘤細胞之EGFR常見變異位點檢測 | 全血 | 1 | 即時偵測基因擴增 | 癌症篩檢、診斷、治療及預後之基因檢測 | MiSelect RII Instrument(PD2) (S/N:0I98004210302、)MiSelect RII Instrument (MP4) (S/N:0I98004210502) MiSelect RII Instru-ment(MP8) (S/N:0I98004210603) Thermo Cycler (S/N: 3301196) Real-time PCR System (96-well) (S/N: 272311177) | 非定序平台：MiCareo MiSelect R II（CTC 微流體） | 依儀器名稱／序號辨識 | 中 | 未公開／待確認 | 低 | FDA 品字第 1131108233 號 | 2024-12-04 | 2027-12-03 | 有效 | 通過（5 組序號） | https://www.fda.gov.tw/tc/includes/GetFile.ashx?id=f638691009106760319&type=2&cid=47869
LDT0028 | 中山醫學大學附設醫院精準醫學中心實驗室 | 中山醫學大學附設醫院 | 1 | Archer 次世代定序肺癌融合基因檢測 | FFPE | 16 | 次世代定序 | 癌症篩檢、診斷、治療及預後之基因檢測 | DNA/RNA Fluorometer (2322622120021)、Real‐Time PCR System (2720013328) (621BR66985、228008621)、NGS Thermal Cycler System (M06861) | Illumina MiSeq | Sequencer 序號前綴 M0 | 高 | Archer／ArcherDX | 高（檢測名稱直接標示品牌） | FDA 品字第 1131106651 號 | 2024-09-30 | 2027-09-29 | 有效 | 通過（5 組序號） | https://www.fda.gov.tw/tc/includes/GetFile.ashx?id=f638659011490434633&type=2&cid=47503
LDT0028 | 中山醫學大學附設醫院精準醫學中心實驗室 | 中山醫學大學附設醫院 | 2 | Archer 次世代定序小型固態腫瘤基因檢測 | FFPE | 20 | 次世代定序 | 癌症篩檢、診斷、治療及預後之基因檢測 | DNA/RNA Fluorometer (2322622120021)、Real‐Time PCR System (2720013328) (621BR66985、228008621)、NGS Thermal Cycler System (M06861) | Illumina MiSeq | Sequencer 序號前綴 M0 | 高 | Archer／ArcherDX | 高（檢測名稱直接標示品牌） | FDA 品字第 1131106651 號 | 2024-09-30 | 2027-09-29 | 有效 | 通過（5 組序號） | https://www.fda.gov.tw/tc/includes/GetFile.ashx?id=f638659011490434633&type=2&cid=47503
LDT0027 | 新竹臺大分院生醫醫院竹北院區檢驗醫學部 | 國立臺灣大學醫學院附設醫院新竹臺大分院生醫醫院 | 1 | HSV-1/2 DNA PCR | 咽喉擦拭液、眼球液、眼房液、CSF、血漿、陰道分泌物、尿道分泌物 | 1 | 即 時偵測基因擴增 | 病原體鑑定、毒力及抗藥性基因檢測 | 1. HSV-1/2 DNA PCR(1) Nucleic Acid Purification Platform (35716) Thermal Cycler (R0322408) | 無法由序號判定 | 序號不符合已知機型編碼慣例 | 低 | 未公開／待確認 | 低 | FDA 品字第 1131106623 號 | 2024-09-30 | 2027-09-29 | 有效 | 通過（2 組序號） | https://www.fda.gov.tw/tc/includes/GetFile.ashx?id=f638633078909213945&type=2&cid=47502
LDT0027 | 新竹臺大分院生醫醫院竹北院區檢驗醫學部 | 國立臺灣大學醫學院附設醫院新竹臺大分院生醫醫院 | 2 | Mycoplasmapneumoniae DNA PCR | 痰液、咽喉擦拭液 | 1 | 即時偵測基因擴增 | 病原體鑑定、毒力及抗藥性基因檢測 | 2. Mycoplasma pneumoniae DNA PCR(1) PCR System (96000238) | 無法由序號判定 | 序號不符合已知機型編碼慣例 | 低 | 未公開／待確認 | 低 | FDA 品字第 1131106623 號 | 2024-09-30 | 2027-09-29 | 有效 | 通過（1 組序號） | https://www.fda.gov.tw/tc/includes/GetFile.ashx?id=f638633078909213945&type=2&cid=47502
LDT0027 | 新竹臺大分院生醫醫院竹北院區檢驗醫學部 | 國立臺灣大學醫學院附設醫院新竹臺大分院生醫醫院 | 3 | Parvovirus B19 DNAPCR | 全血 | 1 | 即時偵測基因擴增 | 病原體鑑定、毒力及抗藥性基因檢測 | 3. Parvovirus B19 DNA PCR(1) Nucleic Acid Purification Platform (35716) Thermal Cycler (54584) | 無法由序號判定 | 序號不符合已知機型編碼慣例 | 低 | 未公開／待確認 | 低 | FDA 品字第 1131106623 號 | 2024-09-30 | 2027-09-29 | 有效 | 通過（2 組序號） | https://www.fda.gov.tw/tc/includes/GetFile.ashx?id=f638633078909213945&type=2&cid=47502
LDT0026 | 彰濱秀傳精準基因暨細胞中心 | 秀傳醫療財團法人彰濱秀傳紀念醫院 | 1 | 骨髓性白血病基因套組檢測 | 全血、 骨髓 | 62 | 次世代定序 | 癌症篩檢、診斷、治療及預後之基因檢測 | DNA/RNAFluorometer(2322622060215)、Real-timePCRSystem(2725211377) Thermal Cycler(SC1010008、2280022100085) NGSSystem(242472737 2773922070537 A38763) | Thermo Ion GeneStudio S5 | Ion 系列序號 27739… | 中 | 未公開／待確認 | 低 | FDA 品字第 1140031943 號 | 2024-09-26 | 2027-09-25 | 有效 | 通過（7 組序號） | https://www.fda.gov.tw/tc/includes/GetFile.ashx?id=f639045007406962464&type=2&cid=47490
LDT0026 | 彰濱秀傳精準基因暨細胞中心 | 秀傳醫療財團法人彰濱秀傳紀念醫院 | 2 | BRCA 1/2 全外顯子定序 | FFPE、全血 | 2 | 次世代定序 | 癌症篩檢、診斷、治療及預後之基因檢測 | DNA/RNAFluorometer(2322622060215)、Real-timePCRSystem(2725211377) (2280022100085)、NGS (242472737、2773922070537、A38763) | Thermo Ion GeneStudio S5 | Ion 系列序號 27739… | 中 | 未公開／待確認 | 低 | FDA 品字第 1140031943 號 | 2024-09-26 | 2027-09-25 | 有效 | 通過（6 組序號） | https://www.fda.gov.tw/tc/includes/GetFile.ashx?id=f639045007406962464&type=2&cid=47490
LDT0026 | 彰濱秀傳精準基因暨細胞中心 | 秀傳醫療財團法人彰濱秀傳紀念醫院 | 3 | 焦點型癌症基因套組檢測 | FFPE、核酸(萃取自FFPE) | 52 | 次世代定序 | 癌症篩檢、診斷、治療及預後之基因檢測 | DNA/RNAFluorometer(2322622060215) Real-timePCRSystem(2725211377) Thermal Cycler(SC1010008、2280022100085、)NGSSystem(242472737、2773922070537、A38763) | Thermo Ion GeneStudio S5 | Ion 系列序號 27739… | 中 | 未公開／待確認 | 低 | FDA 品字第 1140031943 號 | 2024-09-26 | 2027-09-25 | 有效 | 通過（7 組序號） | https://www.fda.gov.tw/tc/includes/GetFile.ashx?id=f639045007406962464&type=2&cid=47490
LDT0026 | 彰濱秀傳精準基因暨細胞中心 | 秀傳醫療財團法人彰濱秀傳紀念醫院 | 4 | 全方位癌症基因套組檢測 | FFPE、核酸(萃取自FFPE) | 517 | 次世代定序 | 癌症篩檢、診斷、治療及預後之基因檢測 | DNA/RNAFluorometer(2322622060215) Real-timePCRSystem(2725211377) Thermal Cycler(SC1010008、2280022100085 NGSSystem(242472737 2773922070537 A38763) | Thermo Ion GeneStudio S5 | Ion 系列序號 27739… | 中 | 未公開／待確認 | 低 | FDA 品字第 1140031943 號 | 2024-09-26 | 2027-09-25 | 有效 | 通過（7 組序號） | https://www.fda.gov.tw/tc/includes/GetFile.ashx?id=f639045007406962464&type=2&cid=47490
LDT0025 | 科進基因分析實驗室 | 科進製藥科技股份有限公司 | 1 | 急性間歇性紫質症HMBS 基因檢測 | 全血、 細胞萃取之DNA | 1 | 桑格氏定序 | 遺傳代謝與罕見疾病之基因檢測 | (AZY1912848)、Thermal DNA/RNA Spectrophotometer Cycler (1129290174、1129290185) Sequencer (232002676) | 無法由序號判定 | 序號不符合已知機型編碼慣例 | 低 | 未公開／待確認 | 低 | FDA 品字第 1131106508 號 | 2024-09-25 | 2027-09-24 | 有效 | 通過（4 組序號） | https://www.fda.gov.tw/tc/includes/GetFile.ashx?id=f638630284311655942&type=2&cid=47487
LDT0006 | 金萬林實驗室 | 金萬林企業股份有限公司 | 1 | 廣泛型癌標靶用藥檢測 | FFPE | 137 | 次世代定序 | 癌症篩檢、診斷、治療及預後之基因檢測 | Fluorometer(2321609085)、ThermalCycler(2990234961、2990234958、2990235011、2990234964)、ThermalCycler(2710004634) ThermalCycler(272S7142211、272S6232384)、Templateautomationsystem(CHEF00308)、Sequencer(2772817050232) | Thermo Ion Torrent（Ion Chef） | 建庫／模板自動化序號 CHEF | 高 | 未公開／待確認 | 低 | FDA 品字第 1150016861 號 | 2024-09-09 | 2027-09-08 | 有效 | 通過（10 組序號） | https://www.fda.gov.tw/tc/includes/GetFile.ashx?id=f639198112022693260&type=2&cid=47367
LDT0006 | 金萬林實驗室 | 金萬林企業股份有限公司 | 2 | 廣泛型癌症循環核酸檢測 | 全血 | 46 | 次世代定序 | 癌症篩檢、診斷、治療及預後之基因檢測 | Fluorometer(2321609085)、ThermalCycler(2990234961、2990234958、2990235011、2990234964)、ThermalCycler(2710004634) ThermalCycler(272S7142211、272S6232384)、Templateautomationsystem(CHEF00308)、Sequencer(2772817050232) | Thermo Ion Torrent（Ion Chef） | 建庫／模板自動化序號 CHEF | 高 | 未公開／待確認 | 低 | FDA 品字第 1150016861 號 | 2024-09-09 | 2027-09-08 | 有效 | 通過（10 組序號） | https://www.fda.gov.tw/tc/includes/GetFile.ashx?id=f639198112022693260&type=2&cid=47367
LDT0006 | 金萬林實驗室 | 金萬林企業股份有限公司 | 3 | 遺傳/組織BRCA檢測 | 全血、FFPE | 2 | 次世代定序 | 癌症篩檢、診斷、治療及預後之基因檢測 | Fluorometer(2321609085)、ThermalCycler(2990234961、2990234958、2990235011、2990234964)、ThermalCycler(2710004634) Templateautomationsystem(CHEF00308)、Sequencer(2772817050232) | Thermo Ion Torrent（Ion Chef） | 建庫／模板自動化序號 CHEF | 高 | 未公開／待確認 | 低 | FDA 品字第 1150016861 號 | 2024-09-09 | 2027-09-08 | 有效 | 通過（8 組序號） | https://www.fda.gov.tw/tc/includes/GetFile.ashx?id=f639198112022693260&type=2&cid=47367
LDT0006 | 金萬林實驗室 | 金萬林企業股份有限公司 | 4 | 癌標靶用藥檢測 | FFPE | 52 | 次世代定序 | 癌症篩檢、診斷、治療及預後之基因檢測 | Fluorometer(2321609085)、ThermalCycler(2990234961、2990234958、2990235011、2990234964)、ThermalCycler(2710004634) ThermalCycler(272S7142211、272S6232384)、Templateautomationsystem(CHEF00308)、Sequencer(2772817050232) | Thermo Ion Torrent（Ion Chef） | 建庫／模板自動化序號 CHEF | 高 | 未公開／待確認 | 低 | FDA 品字第 1150016861 號 | 2024-09-09 | 2027-09-08 | 有效 | 通過（10 組序號） | https://www.fda.gov.tw/tc/includes/GetFile.ashx?id=f639198112022693260&type=2&cid=47367
LDT0006 | 金萬林實驗室 | 金萬林企業股份有限公司 | 5 | 金萬林病理常規檢測 | FFPE | 6 | 次世代定序 | 癌症篩檢、診斷、治療及預後之基因檢測 | Fluorometer(2321609085)、ThermalCycler(2990234961、2990234958、2990235011、2990234964)、FragmentAnalyzer(2655003015580000) Sequencer(FS10000991) | 無法由序號判定 | 序號不符合已知機型編碼慣例 | 低 | 未公開／待確認 | 低 | FDA 品字第 1150016861 號 | 2024-09-09 | 2027-09-08 | 有效 | 通過（7 組序號） | https://www.fda.gov.tw/tc/includes/GetFile.ashx?id=f639198112022693260&type=2&cid=47367
LDT0006 | 金萬林實驗室 | 金萬林企業股份有限公司 | 6 | 金萬林肺癌檢測 | FFPE | 11 | 次世代定序 | 癌症篩檢、診斷、治療及預後之基因檢測 | Fluorometer(2321609085)、ThermalCycler(2990234961、2990234958、2990235011、2990234964)、FragmentAnalyzer(2655003015580000) Sequencer(FS10000991) | 無法由序號判定 | 序號不符合已知機型編碼慣例 | 低 | 未公開／待確認 | 低 | FDA 品字第 1150016861 號 | 2024-09-09 | 2027-09-08 | 有效 | 通過（7 組序號） | https://www.fda.gov.tw/tc/includes/GetFile.ashx?id=f639198112022693260&type=2&cid=47367
LDT0006 | 金萬林實驗室 | 金萬林企業股份有限公司 | 7 | 金萬林腸癌檢測 | FFPE | 14 | 次世代定序 | 癌症篩檢、診斷、治療及預後之基因檢測 | Fluorometer(2321609085)、ThermalCycler(2990234961、2990234958、2990235011、2990234964)、FragmentAnalyzer(2655003015580000) Sequencer(FS10000991) | 無法由序號判定 | 序號不符合已知機型編碼慣例 | 低 | 未公開／待確認 | 低 | FDA 品字第 1150016861 號 | 2024-09-09 | 2027-09-08 | 有效 | 通過（7 組序號） | https://www.fda.gov.tw/tc/includes/GetFile.ashx?id=f639198112022693260&type=2&cid=47367
LDT0006 | 金萬林實驗室 | 金萬林企業股份有限公司 | 8 | 金萬林乳癌檢測 | FFPE | 10 | 次世代定序 | 癌症篩檢、診斷、治療及預後之基因檢測 | Fluorometer(2321609085)、ThermalCycler(2990234961、2990234958、2990235011、2990234964)、FragmentAnalyzer(2655003015580000) Sequencer(FS10000991) | 無法由序號判定 | 序號不符合已知機型編碼慣例 | 低 | 未公開／待確認 | 低 | FDA 品字第 1150016861 號 | 2024-09-09 | 2027-09-08 | 有效 | 通過（7 組序號） | https://www.fda.gov.tw/tc/includes/GetFile.ashx?id=f639198112022693260&type=2&cid=47367
LDT0006 | 金萬林實驗室 | 金萬林企業股份有限公司 | 9 | 全面型癌循環核酸檢測 | 全血 | 523 | 次世代定序 | 癌症篩檢、診斷、治療及預後之基因檢測 | Fluorometer(2321609085)、ThermalCycler(2990234961、2990234958、2990235011、2990234964) FragmentAnalyzer(2655003015580000)、Sequencer(A01971) | Illumina NovaSeq 6000 | Sequencer 序號前綴 A0 | 高 | 未公開／待確認 | 低 | FDA 品字第 1150016861 號 | 2024-09-09 | 2027-09-08 | 有效 | 通過（7 組序號） | https://www.fda.gov.tw/tc/includes/GetFile.ashx?id=f639198112022693260&type=2&cid=47367
LDT0006 | 金萬林實驗室 | 金萬林企業股份有限公司 | 10 | 全面型癌組織用藥檢測 | FFPE | 523 | 次世代定序 | 癌症篩檢、診斷、治療及預後之基因檢測 | Fluorometer(2321609085)、ThermalCycler(2990234961、2990234958、2990235011、2990234964)、ThermalCycler(272S7142211、272S6232384) Ultrasonicator(007280)、FragmentAnalyzer(2655003015580000)、Sequencer(A01971) | Illumina NovaSeq 6000 | Sequencer 序號前綴 A0 | 高 | 未公開／待確認 | 低 | FDA 品字第 1150016861 號 | 2024-09-09 | 2027-09-08 | 有效 | 通過（10 組序號） | https://www.fda.gov.tw/tc/includes/GetFile.ashx?id=f639198112022693260&type=2&cid=47367
LDT0006 | 金萬林實驗室 | 金萬林企業股份有限公司 | 11 | 血液腫瘤用藥檢測 | 全血(周邊血/骨髓) | 64 | 次世代定序 | 癌症篩檢、診斷、治療及預後之基因檢測 | Fluorometer(2321609085)、ThermalCycler(2990234961、2990234958、2990235011、2990234964)、ThermalCycler(2710004634) ThermalCycler(272S7142211、272S6232384)、Templateautomationsystem(CHEF00308)、Sequencer(2772817050232) | Thermo Ion Torrent（Ion Chef） | 建庫／模板自動化序號 CHEF | 高 | 未公開／待確認 | 低 | FDA 品字第 1150016861 號 | 2024-09-09 | 2027-09-08 | 有效 | 通過（10 組序號） | https://www.fda.gov.tw/tc/includes/GetFile.ashx?id=f639198112022693260&type=2&cid=47367
LDT0006 | 金萬林實驗室 | 金萬林企業股份有限公司 | 12 | 遺傳疾病基因檢測(WES) | 全血、全血之DNA | 5108 | 次世代定序 | 遺傳代謝與罕見疾病之基因檢測 | Fluorometer (2321609085)、Thermal Cycler (2990234961、2990234958、2990235011、2990234964)、Fragment Analyzer (2655003015580000)、Hybridization Oven (142461661)、Sequencer (A01971、LH00367) | Illumina NovaSeq X／X Plus；Illumina NovaSeq 6000 | Sequencer 序號前綴 LH00；Sequencer 序號前綴 A0 | 高 | 未公開／待確認 | 低 | FDA 品字第 1150016861 號 | 2024-09-09 | 2027-09-08 | 有效 | 人工核對補齊（9 組序號） | https://www.fda.gov.tw/tc/includes/GetFile.ashx?id=f639198112022693260&type=2&cid=47367
LDT0024 | 百歐精準生物醫學實驗中心 | 百歐精準生物醫學股份有限公司 | 1 | BRCA 基因檢測分析(aBRCA) | 口腔黏膜細胞 | 2 | 次世代定序 | 癌症篩檢、診斷、治療及預後之基因檢測 | Spectrophotometer(41-01-0903)、DNA/RNAFluorometer (2321608941、)Real-timePCRMachine(2720011385、) Gel Scanner(SGCWLA00038)、NGS System (FS10000926) | 無法由序號判定 | 序號不符合已知機型編碼慣例 | 低 | 未公開／待確認 | 低 | FDA 品字第 1140613990 號 | 2024-08-19 | 2027-08-18 | 有效 | 通過（5 組序號） | https://www.fda.gov.tw/tc/includes/GetFile.ashx?id=f639011652214137807&type=2&cid=47244
LDT0022 | 泰宗生物科技分子檢測實驗室 | 泰宗生物科技股份有限公司 | 1 | 凱玫樂肝癌嵌合 DNA 檢測 (CatCHimera HCCvhDNA test) | FFPE | 1(HBV嵌合基因) | 次世代定序 | 癌症篩檢、診斷、治療及預後之基因檢測 | Nucleic AcidShearing System (004700)、FragmentAnalyzer(DEDAA01004) DNA/RNAFluorometer (2321610410)、PCRSystem (621BR37688)、NGS System (MN01896) | Illumina MiniSeq | Sequencer 序號前綴 MN | 中高 | 未公開／待確認 | 低 | FDA 品字第 1131103024 號 | 2024-05-29 | 2027-05-28 | 有效 | 通過（5 組序號） | https://www.fda.gov.tw/tc/includes/GetFile.ashx?id=f638526872457661586&type=2&cid=46754
LDT0022 | 泰宗生物科技分子檢測實驗室 | 泰宗生物科技股份有限公司 | 2 | 凱玫樂肝癌游離嵌合DNA 檢 測 (CatCHimeraHCC cell-free vhDNA test) | 血液 | 1(HBV嵌合基因) | 基因擴增 | 癌症篩檢、診斷、治療及預後之基因檢測 | DNA/RNAFluorometer (2321610410) FragmentAnalyzer(DEDAA01004) PCRSystem (621BR37688)、Digital PCRSystem (772BR5764、771BR2757) | 非定序平台：Bio-Rad（Thermal Cycler／ddPCR） | 依儀器名稱／序號辨識 | 中 | 未公開／待確認 | 低 | FDA 品字第 1131103024 號 | 2024-05-29 | 2027-05-28 | 有效 | 通過（5 組序號） | https://www.fda.gov.tw/tc/includes/GetFile.ashx?id=f638526872457661586&type=2&cid=46754
LDT0004 | 分子檢測與醫材功效測試實驗室 | 財團法人工業技術研究院 | 1 | 黴漿菌分子檢測 | 細胞製劑之「全液(含細胞)」及「終產品上清液(不含細胞)」 | 黴漿菌 | 即時偵測基因擴增 | 病原體鑑定、毒力及抗藥性基因檢測 | Real-time PCR Instrument(275011546 275012844) | 無法由序號判定 | 序號不符合已知機型編碼慣例 | 低 | LabTurbo（檢測名稱直接標示） | 中（自有檢測／服務名稱可確認，非試劑貨號） | FDA 品字第 1140612890 號 | 2024-05-28 | 2027-05-27 | 有效 | 通過（2 組序號） | https://www.fda.gov.tw/tc/includes/GetFile.ashx?id=f639020335762560935&type=2&cid=46753
LDT0004 | 分子檢測與醫材功效測試實驗室 | 財團法人工業技術研究院 | 2 | LabTurbo EGFR 基因突變檢測 | FFPE、全血、血漿及上述檢體萃取之 DNA | 1 | 即時偵測基因擴增 | 癌症篩檢、診斷、治療及預後之基因檢測 | Nucleic Acid Extraction and qPCR Automation System (02482203005) | 非定序平台：LabTurbo 自動化核酸萃取／qPCR | 依儀器名稱／序號辨識 | 中 | LabTurbo（台灣基因體／Taigen 體系） | 高（檢測名稱直接標示品牌） | FDA 品字第 1140612890 號 | 2024-05-28 | 2027-05-27 | 有效 | 通過（1 組序號） | https://www.fda.gov.tw/tc/includes/GetFile.ashx?id=f639020335762560935&type=2&cid=46753
LDT0007 | 國立成功大學基因體醫學中心 | 國立成功大學 | 1 | FMR1基因分子檢測 | 血液、血液 DNA、羊水、羊水DNA、血片、血片DNA | 1 | 基因擴增 | 產前及新生兒染色體與基因變異檢測 | NucleicAcidPurificationPlatform(37255、1218770)、Spectrophotometer(S-06104)、PCRsystem(805S1120423、805S1120446、805S9010559) ThermalCycler(2739423080123、2739423090045)、FragmentAnalyzer(GT1631N0439)、Sequencer(26101-150) | 無法由序號判定 | 序號不符合已知機型編碼慣例 | 低 | 未公開／待確認 | 低 | FDA 品字第 1131103344 號 | 2024-05-24 | 2027-05-23 | 有效 | 通過（10 組序號） | https://www.fda.gov.tw/tc/includes/GetFile.ashx?id=f638526867469165036&type=2&cid=46750
LDT0007 | 國立成功大學基因體醫學中心 | 國立成功大學 | 2 | PHOX2B基因分子檢測 | 血液、血液 DNA、血片、血片DNA | 1 | 基因擴增 | 產前及新生兒染色體與基因變異檢測 | NucleicAcidPurificationPlatform(37255、1218770)、Spectrophotometer(S-06104)、PCRsystem(805S1120423、805S1120446、805S9010559) ThermalCycler(2739423080123、2739423090045)、FragmentAnalyzer(GT1631N0439)、Sequencer(26101-150) | 無法由序號判定 | 序號不符合已知機型編碼慣例 | 低 | 未公開／待確認 | 低 | FDA 品字第 1131103344 號 | 2024-05-24 | 2027-05-23 | 有效 | 通過（10 組序號） | https://www.fda.gov.tw/tc/includes/GetFile.ashx?id=f638526867469165036&type=2&cid=46750
LDT0007 | 國立成功大學基因體醫學中心 | 國立成功大學 | 3 | SMN1/SMN2基因分子檢測 | 血液、血液 DNA、羊水、羊水DNA、血片、血片DNA | 2 | 即時偵測基因擴增 | 產前及新生兒染色體與基因變異檢測 | NucleicAcidPurificationPlatform(37255、1218770)、Spectrophotometer(S-06104)、Real-timePCRInstrument(2720010027) | 無法由序號判定 | 序號不符合已知機型編碼慣例 | 低 | 未公開／待確認 | 低 | FDA 品字第 1131103344 號 | 2024-05-24 | 2027-05-23 | 有效 | 通過（4 組序號） | https://www.fda.gov.tw/tc/includes/GetFile.ashx?id=f638526867469165036&type=2&cid=46750
LDT0007 | 國立成功大學基因體醫學中心 | 國立成功大學 | 4 | 感覺神經性聽損基因檢測 | 血液、血液 DNA、羊水、羊水DNA、血片、血片DNA、胚胎細胞 | 3 | 桑格氏定序 | 產前及新生兒染色體與基因變異檢測 | NucleicAcidPurificationPlatform(37255、1218770)、Spectrophotometer(S-06104)、PCRsystem(805S1120423、805S1120446、805S9010559) ThermalCycler(2739423080123、2739423090045)、Sequencer(26101-150) | 無法由序號判定 | 序號不符合已知機型編碼慣例 | 低 | 未公開／待確認 | 低 | FDA 品字第 1131103344 號 | 2024-05-24 | 2027-05-23 | 有效 | 通過（9 組序號） | https://www.fda.gov.tw/tc/includes/GetFile.ashx?id=f638526867469165036&type=2&cid=46750
LDT0007 | 國立成功大學基因體醫學中心 | 國立成功大學 | 5 | 胚胎著床前篩檢 | 胚胎細胞、胚胎培養液 | 23 對染色體之基因體 | 次世代定序(含生物資訊分析) | 產前及新生兒染色體與基因變異檢測 | NucleicAcidPurificationPlatform(37255、1218770)、Spectrophotometer(S-06104)、PCRsystem(805S1120423、805S1120446、805S9010559) ThermalCycler(2739423080123、2739423090045)、Real-timePCRInstrument(2720010027)、NGSsystem(NB551359) GenomicsandBioinformaticsAnalysisPlatform(MANT002986) | Illumina NextSeq 550 | Sequencer 序號前綴 NB55 | 高 | 未公開／待確認 | 低 | FDA 品字第 1131103344 號 | 2024-05-24 | 2027-05-23 | 有效 | 通過（11 組序號） | https://www.fda.gov.tw/tc/includes/GetFile.ashx?id=f638526867469165036&type=2&cid=46750
LDT0007 | 國立成功大學基因體醫學中心 | 國立成功大學 | 6 | 非侵入性產前染色體檢測-NIPT1.0 | 血液、血漿游離DNA | 第13、18、21對染色體及性染色體之基因體 | 次世代定序(含生物資訊分析) | 產前及新生兒染色體與基因變異檢測 | NucleicAcidPurificationPlatform(37255、1218770)、Spectrophotometer(S-06104)、PCRsystem(805S1120423、805S1120446、805S9010559) ThermalCycler(2739423080123、2739423090045)、Real-timePCRInstrument(2720010027)、NGSsystem(NB551359) GenomicsandBioinformaticsAnalysisPlatform(MANT002986) | Illumina NextSeq 550 | Sequencer 序號前綴 NB55 | 高 | 未公開／待確認 | 低 | FDA 品字第 1131103344 號 | 2024-05-24 | 2027-05-23 | 有效 | 通過（11 組序號） | https://www.fda.gov.tw/tc/includes/GetFile.ashx?id=f638526867469165036&type=2&cid=46750
LDT0007 | 國立成功大學基因體醫學中心 | 國立成功大學 | 7 | 非侵入性產前染色體檢測-NIPT2.0 | 血液、血漿游離DNA | 23 對染色體之基因體及特定微片段區域及特定微片段區域 | 次世代定序(含生物資訊分析) | 產前及新生兒染色體與基因變異檢測 | NucleicAcidPurificationPlatform(37255、1218770)、Spectrophotometer(S-06104)、PCRsystem(805S1120423、805S1120446、805S9010559) ThermalCycler(2739423080123、2739423090045)、Real-timePCRInstrument(2720010027)、NGSsystem(NB551359) GenomicsandBioinformaticsAnalysisPlatform(MANT002986) | Illumina NextSeq 550 | Sequencer 序號前綴 NB55 | 高 | 未公開／待確認 | 低 | FDA 品字第 1131103344 號 | 2024-05-24 | 2027-05-23 | 有效 | 通過（11 組序號） | https://www.fda.gov.tw/tc/includes/GetFile.ashx?id=f638526867469165036&type=2&cid=46750
LDT0007 | 國立成功大學基因體醫學中心 | 國立成功大學 | 8 | 非侵入性產前染色體檢測-NIPT3.0 | 血液、血漿游離DNA | 23 對染色體之基因體,特定微片段區域及 5 個骨發育不全相關基因 | 次世代定序(含生物資訊分析) | 產前及新生兒染色體與基因變異檢測 | NucleicAcidPurificationPlatform(37255、1218770)、Spectrophotometer(S-06104)、PCRsystem(805S1120423、805S1120446、805S9010559) ThermalCycler(2739423080123、2739423090045)、Real-timePCRInstrument(2720010027)、NGSsystem(NB551359) GenomicsandBioinformaticsAnalysisPlatform(MANT002986) | Illumina NextSeq 550 | Sequencer 序號前綴 NB55 | 高 | 未公開／待確認 | 低 | FDA 品字第 1131103344 號 | 2024-05-24 | 2027-05-23 | 有效 | 通過（11 組序號） | https://www.fda.gov.tw/tc/includes/GetFile.ashx?id=f638526867469165036&type=2&cid=46750
LDT0007 | 國立成功大學基因體醫學中心 | 國立成功大學 | 9 | 註生(助生)基因檢測 | 血液、血液DNA | 32 | 次世代定序(含生物資訊分析) | 產前及新生兒染色體與基因變異檢測 | NucleicAcidPurificationPlatform(37255、1218770)、Spectrophotometer(S-06104)、PCRsystem(805S1120423、805S1120446、805S9010559) ThermalCycler(2739423080123、2739423090045)、Real-timePCRInstrument(2720010027)、NGSsystem(NB551359) GenomicsandBioinformaticsAnalysisPlatform(MANT002986) | Illumina NextSeq 550 | Sequencer 序號前綴 NB55 | 高 | 未公開／待確認 | 低 | FDA 品字第 1131103344 號 | 2024-05-24 | 2027-05-23 | 有效 | 通過（11 組序號） | https://www.fda.gov.tw/tc/includes/GetFile.ashx?id=f638526867469165036&type=2&cid=46750
LDT0007 | 國立成功大學基因體醫學中心 | 國立成功大學 | 10 | 隱性遺傳疾病帶因檢測 | 血液、血液DNA | 221 | 次世代定序(含生物資訊分析) | 產前及新生兒染色體與基因變異檢測 | NucleicAcidPurificationPlatform(37255、1218770)、Spectrophotometer(S-06104)、PCRsystem(805S1120423、805S1120446、805S9010559) ThermalCycler(2739423080123、2739423090045)、Real-timePCRInstrument(2720010027)、NGSsystem(NB551359) GenomicsandBioinformaticsAnalysisPlatform(MANT002986) | Illumina NextSeq 550 | Sequencer 序號前綴 NB55 | 高 | 未公開／待確認 | 低 | FDA 品字第 1131103344 號 | 2024-05-24 | 2027-05-23 | 有效 | 通過（11 組序號） | https://www.fda.gov.tw/tc/includes/GetFile.ashx?id=f638526867469165036&type=2&cid=46750
LDT0007 | 國立成功大學基因體醫學中心 | 國立成功大學 | 11 | 骨發育不全症基因檢測 | 血液、血液 DNA、血漿游離DNA、羊水、羊水DNA、臍帶、臍帶DNA | 5 | 次世代定序(含生物資訊分析) | 產前及新生兒染色體與基因變異檢測 | NucleicAcidPurificationPlatform(37255、1218770)、Spectrophotometer(S-06104)、PCRsystem(805S1120423、805S1120446、805S9010559) ThermalCycler(2739423080123、2739423090045)、Real-timePCRInstrument(2720010027)、NGSsystem(NB551359) GenomicsandBioinformaticsAnalysisPlatform(MANT002986) | Illumina NextSeq 550 | Sequencer 序號前綴 NB55 | 高 | 未公開／待確認 | 低 | FDA 品字第 1131103344 號 | 2024-05-24 | 2027-05-23 | 有效 | 通過（11 組序號） | https://www.fda.gov.tw/tc/includes/GetFile.ashx?id=f638526867469165036&type=2&cid=46750
LDT0007 | 國立成功大學基因體醫學中心 | 國立成功大學 | 12 | 外顯子定序應用於致病位點檢測 | 血液、血液 DNA、羊水、羊水DNA、臍帶、臍帶DNA | 4435 | 次世代定序(含生物資訊分析) | 產前及新生兒染色體與基因變異檢測 | NucleicAcidPurificationPlatform(37255、1218770)、Spectrophotometer(S-06104)、PCRsystem(805S1120423、805S1120446、805S9010559) ThermalCycler(2739423080123、2739423090045)、Real-timePCRInstrument(2720010027)、NGSsystem(NB551359) GenomicsandBioinformaticsAnalysisPlatform(MANT002986) | Illumina NextSeq 550 | Sequencer 序號前綴 NB55 | 高 | 未公開／待確認 | 低 | FDA 品字第 1131103344 號 | 2024-05-24 | 2027-05-23 | 有效 | 通過（11 組序號） | https://www.fda.gov.tw/tc/includes/GetFile.ashx?id=f638526867469165036&type=2&cid=46750
LDT0023 | Igenomix Taiwan Ltd 台灣艾捷隆實驗室 | 台灣艾捷隆股份有限公司 | 1 | 胚胎著床前染色體篩檢(PGT-A) | 胚胎細胞 | 1. 檢體型態:胚胎細胞2. 標的:人類 23 對染色體之基因體 | 次世代定序 | 產前及新生兒染色體與基因變異檢測 | Thermal Cycler(2990236630 2990237534) ElectrophoresisSystem (112354) DNA/RNAFluorometer(2322618105073) Library PreparationSystem (242471433 NGS System (2773918120167) | Thermo Ion GeneStudio S5 | Ion 系列序號 27739… | 中 | 未公開／待確認 | 低 | FDA 品字第 1140604906 號 | 2024-05-23 | 2027-05-22 | 有效 | 通過（6 組序號） | https://www.fda.gov.tw/tc/includes/GetFile.ashx?id=f638823784259350986&type=2&cid=46751
LDT0023 | Igenomix Taiwan Ltd 台灣艾捷隆實驗室 | 台灣艾捷隆股份有限公司 | 2 | 非侵入式胚胎著床前染色體篩檢(EMBRACE) | 胚胎培養液 | 1. 檢體型態:胚胎培養液2. 標的:人類 23 對染色體之基因體 | 次世代定序 | 產前及新生兒染色體與基因變異檢測 | Thermal Cycler(2990236630 2990237534) ElectrophoresisSystem (112354) DNA/RNAFluorometer(2322618105073)、Library PreparationSystem (242471433、) NGS System (2773918120167) | Thermo Ion GeneStudio S5 | Ion 系列序號 27739… | 中 | 未公開／待確認 | 低 | FDA 品字第 1140604906 號 | 2024-05-23 | 2027-05-22 | 有效 | 通過（6 組序號） | https://www.fda.gov.tw/tc/includes/GetFile.ashx?id=f638823784259350986&type=2&cid=46751
LDT0002 | 威健生物實驗室 | 威健股份有限公司 | 1 | 全染色體微陣列晶片檢測 | 羊水、血液、組織、培養羊水、DNA(萃取自羊水、血液、組織) | 23 對染色體致病性基因套數差異 | 微陣列晶片 | 產前及新生兒染色體與基因變異檢測 | Microarray Scanner(US85003611)、Hybridization oven (070725323)、DNA/RNAFluorometer (2322618104783) DNA/RNASpectrophotometer(3121) | 非定序平台：Affymetrix／Thermo GeneChip Scanner 3000 | 依儀器名稱／序號辨識 | 中 | EndoPredict／Myriad（原廠品牌） | 中（自有檢測／服務名稱可確認，非試劑貨號） | FDA 品字第 1150605230 號 | 2024-04-25 | 2027-04-24 | 有效 | 通過（4 組序號） | https://www.fda.gov.tw/tc/includes/GetFile.ashx?id=f639161613757373254&type=2&cid=46571
LDT0002 | 威健生物實驗室 | 威健股份有限公司 | 2 | EndoPredict 乳癌復發/轉移風險評估檢測 | 乳癌管狀 A/B 型腫瘤石蠟包埋切片(不適用 HER2 陽性及三陰性) | 12 | 即時偵測基因擴增 | 癌症篩檢、診斷、治療及預後之基因檢測 | Real-timePCRInstrument(287881067) | 無法由序號判定 | 序號不符合已知機型編碼慣例 | 低 | EndoPredict／Myriad Genetics | 高（檢測名稱直接標示品牌） | FDA 品字第 1150605230 號 | 2024-04-25 | 2027-04-24 | 有效 | 通過（1 組序號） | https://www.fda.gov.tw/tc/includes/GetFile.ashx?id=f639161613757373254&type=2&cid=46571
LDT0002 | 威健生物實驗室 | 威健股份有限公司 | 3 | 外 顯 子 定 序 應 用 於ACMG SF基因檢測 | 羊水細胞、血液、組織、DNA(萃取自羊水、血液、組織) | 78 | 次世代定序 | 遺傳代謝與罕見疾病之基因檢測 | Nucleic Acid Purification Platform (008M009517362)、FragmentAnalyzer(DEDAA00188、DEDAB00137) PCRSystem (MY11400118) NGS System (NS500149) DNA/RNAFluorometer (2322618104783) DNA/RNASpectrophotometer(3121) | Illumina NextSeq 500 | NGS System 名稱格式 NS500 | 高 | EndoPredict／Myriad（原廠品牌） | 中（自有檢測／服務名稱可確認，非試劑貨號） | FDA 品字第 1150605230 號 | 2024-04-25 | 2027-04-24 | 有效 | 通過（7 組序號） | https://www.fda.gov.tw/tc/includes/GetFile.ashx?id=f639161613757373254&type=2&cid=46571
LDT0002 | 威健生物實驗室 | 威健股份有限公司 | 4 | 胚胎著床前染色體檢測 | 胚胎細胞 | 23對染色體之基因體 | 微陣列晶片 | 產前及新生兒染色體與基因變異檢測 | Microarray Scanner(US85003611)、Hybridization oven (070725323)、DNA/RNAFluorometer (2322618104783) | 非定序平台：Affymetrix／Thermo GeneChip Scanner 3000 | 依儀器名稱／序號辨識 | 中 | EndoPredict／Myriad（原廠品牌） | 中（自有檢測／服務名稱可確認，非試劑貨號） | FDA 品字第 1150605230 號 | 2024-04-25 | 2027-04-24 | 有效 | 通過（3 組序號） | https://www.fda.gov.tw/tc/includes/GetFile.ashx?id=f639161613757373254&type=2&cid=46571
LDT0002 | 威健生物實驗室 | 威健股份有限公司 | 5 | 非侵入性胎兒染色體檢測-NIPT | 血漿、血液 | 第13、18、21對染色體及性染色體 | 次世代定序 | 產前及新生兒染色體與基因變異檢測 | Nucleic Acid Purification Platform (N/A) Multi-modePlateReader(1903253) PCRSystem (MY16140059) DNA/RNAFluorometer (2322618104783)、FragmentAnalyzer(DEDAA00188、DEDAB00137) NGS System (NS500149) | Illumina NextSeq 500 | NGS System 名稱格式 NS500 | 高 | EndoPredict／Myriad（原廠品牌） | 中（自有檢測／服務名稱可確認，非試劑貨號） | FDA 品字第 1150605230 號 | 2024-04-25 | 2027-04-24 | 有效 | 通過（6 組序號） | https://www.fda.gov.tw/tc/includes/GetFile.ashx?id=f639161613757373254&type=2&cid=46571
LDT0021 | 欣奕醫事檢驗所 | 欣奕醫事檢驗所 | 1 | 亨丁頓舞蹈症基因檢測 | 全血 | 1 | 基因擴增 | 遺傳代謝與罕見疾病之基因檢測 | PCR System (3526480、3526478)、Fragment Analyzer (40480011475100、30030082451700) | 無法由序號判定 | 序號不符合已知機型編碼慣例 | 低 | 未公開／待確認 | 低 | FDA 品字第 1141101685 號 | 2024-04-23 | 2027-04-22 | 有效 | 通過（4 組序號） | https://www.fda.gov.tw/tc/includes/GetFile.ashx?id=f638797967921981931&type=2&cid=46570
LDT0021 | 欣奕醫事檢驗所 | 欣奕醫事檢驗所 | 2 | X染色體脆折症基因檢測 | 全血 | 1 | 基因擴增 | 遺傳代謝與罕見疾病之基因檢測 | PCR System (3526480、3526478)、Fragment Analyzer (40480011475100、30030082451700) | 無法由序號判定 | 序號不符合已知機型編碼慣例 | 低 | 未公開／待確認 | 低 | FDA 品字第 1141101685 號 | 2024-04-23 | 2027-04-22 | 有效 | 通過（4 組序號） | https://www.fda.gov.tw/tc/includes/GetFile.ashx?id=f638797967921981931&type=2&cid=46570
LDT0021 | 欣奕醫事檢驗所 | 欣奕醫事檢驗所 | 3 | 脊髓性肌肉萎縮症基因檢測 | 全血 | 2 | 即時偵測基因擴增 | 遺傳代謝與罕見疾病之基因檢測 | PCR System (272327431) | 無法由序號判定 | 序號不符合已知機型編碼慣例 | 低 | 未公開／待確認 | 低 | FDA 品字第 1141101685 號 | 2024-04-23 | 2027-04-22 | 有效 | 通過（1 組序號） | https://www.fda.gov.tw/tc/includes/GetFile.ashx?id=f638797967921981931&type=2&cid=46570
LDT0021 | 欣奕醫事檢驗所 | 欣奕醫事檢驗所 | 4 | 葉酸代謝基因檢測 | 全血 | 1 | 即時偵測基因擴增 | 遺傳代謝與罕見疾病之基因檢測 | Nucleic Acid Purification Platform (01052109001) DNA/RNA Fluorometer (2322623080427 PCR System (272327431) | 無法由序號判定 | 序號不符合已知機型編碼慣例 | 低 | 未公開／待確認 | 低 | FDA 品字第 1141101685 號 | 2024-04-23 | 2027-04-22 | 有效 | 通過（3 組序號） | https://www.fda.gov.tw/tc/includes/GetFile.ashx?id=f638797967921981931&type=2&cid=46570
LDT0021 | 欣奕醫事檢驗所 | 欣奕醫事檢驗所 | 5 | 普芮卡次世代BRCA1/2 基因檢測 | 全血、FFPE | 2 | 次世代定序 | 癌症篩檢、診斷、治療及預後之基因檢測 | NGS System (FS10002869)、Nucleic Acid Purification Platform (01052109001) DNA/RNA Fluorometer (2322623080427) PCR System (3526480 3526478) Fragment Analyzer (40480011475100 30030082451700) | 無法由序號判定 | 序號不符合已知機型編碼慣例 | 低 | 未公開／待確認 | 低 | FDA 品字第 1141101685 號 | 2024-04-23 | 2027-04-22 | 有效 | 通過（7 組序號） | https://www.fda.gov.tw/tc/includes/GetFile.ashx?id=f638797967921981931&type=2&cid=46570
LDT0021 | 欣奕醫事檢驗所 | 欣奕醫事檢驗所 | 6 | 癌可康次世代癌症基因序列分析檢測 | FFPE | 16 | 次世代定序 | 抗癌瘤藥物之伴隨檢測 | DNA/RNA Fluorometer (2322623080427)、PCR System (3526480、3526478) | 無法由序號判定 | 序號不符合已知機型編碼慣例 | 低 | 未公開／待確認 | 低 | FDA 品字第 1141101685 號 | 2024-04-23 | 2027-04-22 | 有效 | 通過（3 組序號） | https://www.fda.gov.tw/tc/includes/GetFile.ashx?id=f638797967921981931&type=2&cid=46570
LDT0020 | 麗寶基因體實驗室 | 麗寶生醫股份有限公司 | 1 | BRCA1/2 基因檢測 | FFPE(體細胞)、全血(生殖細胞)、FFPE 或全血萃取之DNA | 2 | 次世代定序 | 癌症篩檢、診斷、治療及預後之基因檢測 | DNA/RNASpectrophotometer (AZY2125859)、DNA/RNAFluorometer (1105000939、2321608138) Fragment-analyzed system (DE54107228) PCR Machine(621BR67633 272S1173168) NGS Instrument(NB501696) | Illumina NextSeq 500 | Sequencer 序號前綴 NB50 | 高 | 未公開／待確認 | 低 | FDA 品字第 1141109120 號 | 2024-03-04 | 2027-03-03 | 有效 | 通過（7 組序號） | https://www.fda.gov.tw/tc/includes/GetFile.ashx?id=f639053691470523149&type=2&cid=46224
LDT0020 | 麗寶基因體實驗室 | 麗寶生醫股份有限公司 | 2 | 黴漿菌檢測 | 細胞培養液、細胞懸浮液、細胞上清液 | 1 | 即時偵測基因擴增 | 病原體鑑定、毒力及抗藥性基因檢測 | Real-timePCR Machine(275014074) | 無法由序號判定 | 序號不符合已知機型編碼慣例 | 低 | 未公開／待確認 | 低 | FDA 品字第 1141109120 號 | 2024-03-04 | 2027-03-03 | 有效 | 通過（1 組序號） | https://www.fda.gov.tw/tc/includes/GetFile.ashx?id=f639053691470523149&type=2&cid=46224
LDT0020 | 麗寶基因體實驗室 | 麗寶生醫股份有限公司 | 3 | NOTCH3 R544C基因分型檢測 | 全血、口腔黏膜細胞、全血或口腔黏膜細胞萃取之DNA | 1 | 即時偵測基因擴增 | 遺傳代謝與罕見疾病之基因檢測 | DNA/RNASpectrophotometer (AZY2125859) Real-timePCR Machine(272513829) | 無法由序號判定 | 序號不符合已知機型編碼慣例 | 低 | 未公開／待確認 | 低 | FDA 品字第 1141109120 號 | 2024-03-04 | 2027-03-03 | 有效 | 通過（2 組序號） | https://www.fda.gov.tw/tc/includes/GetFile.ashx?id=f639053691470523149&type=2&cid=46224
LDT0020 | 麗寶基因體實驗室 | 麗寶生醫股份有限公司 | 4 | 腫瘤DNA基因檢測 | FFPE、FFPE 萃取之DNA | 18 | 次世代定序 | 抗癌瘤藥物之伴隨檢測 | DNA/RNAFluorometer (1105000939 2321608138) DNA/RNASpectrophotometer (AZY2125859) F、ra2gment-analy、zed system (DE54107228)、PCR Machine(621BR67633、272S1173168)、Real-timePCR Machine(275014074 72513829) Automated Library Preparation System(242470028) NGS Instrument(NB501696 245731000360) | Illumina NextSeq 500 | Sequencer 序號前綴 NB50 | 高 | 未公開／待確認 | 低 | FDA 品字第 1141109120 號 | 2024-03-04 | 2027-03-03 | 有效 | 通過（11 組序號） | https://www.fda.gov.tw/tc/includes/GetFile.ashx?id=f639053691470523149&type=2&cid=46224
LDT0020 | 麗寶基因體實驗室 | 麗寶生醫股份有限公司 | 5 | 腫瘤RNA基因檢測 | FFPE | 11 | 次世代定序 | 抗癌瘤藥物之伴隨檢測 | DNA/RNAFluorometer (1105000939 2321608138) DNA/RNASpectrophotometer (AZY2125859) F、ra2gment-analy、zed system (DE54107228)、PCR Machine(621BR67633、272S1173168)、Real-timePCR Machine(275014074 72513829) Automated Library Preparation System(242470028) NGS Instrument(NB501696 245731000360) | Illumina NextSeq 500 | Sequencer 序號前綴 NB50 | 高 | 未公開／待確認 | 低 | FDA 品字第 1141109120 號 | 2024-03-04 | 2027-03-03 | 有效 | 通過（11 組序號） | https://www.fda.gov.tw/tc/includes/GetFile.ashx?id=f639053691470523149&type=2&cid=46224
LDT0020 | 麗寶基因體實驗室 | 麗寶生醫股份有限公司 | 6 | NOTCH3基因檢測 | 全血、口腔黏膜細胞、全血或口腔黏膜細胞萃取之DNA | 1 | 次世代定序 | 遺傳代謝與罕見疾病之基因檢測 | (1105000939、2321608138)、DNA/RNA (AZY2125859)、Fragment-analyzed (DE54107228)、PCR (621BR67633、272S1173168)、NGS Machine Instrument(NB501696) | Illumina NextSeq 500 | Sequencer 序號前綴 NB50 | 高 | 未公開／待確認 | 低 | FDA 品字第 1141109120 號 | 2024-03-04 | 2027-03-03 | 有效 | 通過（7 組序號） | https://www.fda.gov.tw/tc/includes/GetFile.ashx?id=f639053691470523149&type=2&cid=46224
LDT0020 | 麗寶基因體實驗室 | 麗寶生醫股份有限公司 | 7 | 單基因遺傳性疾病基因檢測 | 全血、口腔黏膜細胞、全血或口腔黏膜細胞萃取之DNA | 3280 | 次世代定序 | 遺傳代謝與罕見疾病之基因檢測 | DNA/RNAFluorometer (1105000939、2321608138)、DNA/RNASpectrophotometer (AZY2125859)、Fragment-analyzed system (DE54107228) PCR Machine(621BR67633 272S1173168 272S1173179) NGS Instrument(NB501696) | Illumina NextSeq 500 | Sequencer 序號前綴 NB50 | 高 | 未公開／待確認 | 低 | FDA 品字第 1141109120 號 | 2024-03-04 | 2027-03-03 | 有效 | 通過（8 組序號） | https://www.fda.gov.tw/tc/includes/GetFile.ashx?id=f639053691470523149&type=2&cid=46224
LDT0020 | 麗寶基因體實驗室 | 麗寶生醫股份有限公司 | 8 | CYP2C19 基因分型 | 全血、口腔黏膜細胞、全血或口腔黏膜細胞萃取之DNA | 1 | 即時偵測基因擴增 | 藥物不良反應或藥物代謝之基因檢測 | DNA/RNASpectrophotometer (AZY2125859)、Real-timePCR Machine(272513829) | 無法由序號判定 | 序號不符合已知機型編碼慣例 | 低 | 未公開／待確認 | 低 | FDA 品字第 1141109120 號 | 2024-03-04 | 2027-03-03 | 有效 | 通過（2 組序號） | https://www.fda.gov.tw/tc/includes/GetFile.ashx?id=f639053691470523149&type=2&cid=46224
LDT0020 | 麗寶基因體實驗室 | 麗寶生醫股份有限公司 | 9 | 威爾森氏症基因檢測 | 全血、口腔黏膜細胞、全血或口腔黏膜細胞 | 1. 檢體型態:全血、口腔黏膜細胞、全血或口腔黏膜細胞 | 次世代定序 | 遺傳代謝與罕見疾病之基因檢測 | DNA/RNAFluorometer (1105000939 2321608138) DNA/RNASpectrophotometer (AZY2125859) Fragment-analyzed system (DE54107228) PCR Machine(621BR67633 272S1173168) NGS Instrument(NB501696) | Illumina NextSeq 500 | Sequencer 序號前綴 NB50 | 高 | 未公開／待確認 | 低 | FDA 品字第 1141109120 號 | 2024-03-04 | 2027-03-03 | 有效 | 通過（7 組序號） | https://www.fda.gov.tw/tc/includes/GetFile.ashx?id=f639053691470523149&type=2&cid=46224
LDT0020 | 麗寶基因體實驗室 | 麗寶生醫股份有限公司 | 10 | 隱性遺傳疾病篩檢 | 全血、口腔黏膜細胞、全血或口腔黏膜細胞萃取之DNA | 779 | 次世代定序 | 產前及新生兒染色體與基因變異檢測 | DNA/RNA Fluorometer (1105000939、2321608138)、DNA/RNA Spectrophotometer (AZY2125859)、Fragment-analyzed system (DE54107228)、PCR Machine (621BR67633、272S1173168、272S1173179)、NGS Instrument (NB501696) | Illumina NextSeq 500 | Sequencer 序號前綴 NB50 | 高 | 未公開／待確認 | 低 | FDA 品字第 1141109120 號 | 2024-03-04 | 2027-03-03 | 有效 | 人工核對補齊（8 組序號） | https://www.fda.gov.tw/tc/includes/GetFile.ashx?id=f639053691470523149&type=2&cid=46224
LDT0019 | 賽亞基因科技股份有限公司分子實驗室 | 賽亞基因科技股份有限公司 | 1 | 遺傳性BRCA1 & BRCA2基因次世代定序 | 血液 | 2 | 次世代定序 | 癌症篩檢、診斷、治療及預後之基因檢測 | (805S3072401、805S1100923)、DNA/RNA (4385)、NGS PCRSystem Spectrophotometer System(20024277ver04) | 無法由序號判定 | 序號不符合已知機型編碼慣例 | 低 | 未公開／待確認 | 低 | FDA 品字第 1131100505 號 | 2024-02-16 | 2027-02-15 | 有效 | 通過（4 組序號） | https://www.fda.gov.tw/tc/includes/GetFile.ashx?id=f638441954011780951&type=2&cid=46199
LDT0019 | 賽亞基因科技股份有限公司分子實驗室 | 賽亞基因科技股份有限公司 | 2 | 家族性高膽固醇血症 FH基因次世代定序 | 血液 | 4 | 次世代定序 | 遺傳代謝與罕見疾病之基因檢測 | Nucleic Acid Purification Platform(151403) DNA/RNAFluorometer (2322621040358 2322623030240) PCRSystem(805S3072401、805S1100923)、DNA/RNASpectrophotometer (4385、)NGSSystem(20024277ver04) | 無法由序號判定 | 序號不符合已知機型編碼慣例 | 低 | 未公開／待確認 | 低 | FDA 品字第 1131100505 號 | 2024-02-16 | 2027-02-15 | 有效 | 通過（7 組序號） | https://www.fda.gov.tw/tc/includes/GetFile.ashx?id=f638441954011780951&type=2&cid=46199
LDT0001 | 行動基因臨床分子醫學實驗室 | 行動基因生技股份有限公司 | 1 | ACTOnco癌症基因檢測 | FFPE | 440 | 次世代定序 | 癌症篩檢、診斷、治療及預後之基因檢測 | (2332619120439)、PCR (805S5180248、805S4141462、 805S4171933) (2902、3132、3346)、Library (CHEF00649、CHEF00900、242470904、242471659) 247770141、247770341)、NGS (2773918020011、2773918100129) Sequencer ( System | Thermo Ion Torrent（Ion Chef）；Thermo Ion GeneStudio S5 | 建庫／模板自動化序號 CHEF；Ion 系列序號 27739… | 高 | 未公開／待確認 | 低 | FDA 品字第 1150017903 號 | 2023-08-01 | 2026-07-31 | 已屆滿（仍列於名單，需確認續證） | 通過（15 組序號） | https://www.fda.gov.tw/tc/includes/GetFile.ashx?id=f639203943405325324&type=2&cid=44098
LDT0001 | 行動基因臨床分子醫學實驗室 | 行動基因生技股份有限公司 | 2 | ACTDrug癌症基因檢測 | FFPE | 40 | 次世代定序 | 癌症篩檢、診斷、治療及預後之基因檢測 | (2332619120439)、PCR (805S5180248、805S4141462、 805S4171933) (2902、3132、3346)、Library (CHEF00649、CHEF00900、242470904、242471659) 247770141、247770341)、NGS (2773918020011、2773918100129) Sequencer ( System | Thermo Ion Torrent（Ion Chef）；Thermo Ion GeneStudio S5 | 建庫／模板自動化序號 CHEF；Ion 系列序號 27739… | 高 | 未公開／待確認 | 低 | FDA 品字第 1150017903 號 | 2023-08-01 | 2026-07-31 | 已屆滿（仍列於名單，需確認續證） | 通過（15 組序號） | https://www.fda.gov.tw/tc/includes/GetFile.ashx?id=f639203943405325324&type=2&cid=44098
LDT0001 | 行動基因臨床分子醫學實驗室 | 行動基因生技股份有限公司 | 3 | ACTFusion癌融克癌症基因檢測 | FFPE | 13 | 次世代定序 | 癌症篩檢、診斷、治療及預後之基因檢測 | (2332619120439)、PCR (805S5180248、805S4141462、 805S4171933) (2902、3132、3346)、Library (CHEF00649、CHEF00900、242470904、242471659) 247770141、247770341)、NGS (2773918020011、2773918100129) Sequencer ( System | Thermo Ion Torrent（Ion Chef）；Thermo Ion GeneStudio S5 | 建庫／模板自動化序號 CHEF；Ion 系列序號 27739… | 高 | 未公開／待確認 | 低 | FDA 品字第 1150017903 號 | 2023-08-01 | 2026-07-31 | 已屆滿（仍列於名單，需確認續證） | 通過（15 組序號） | https://www.fda.gov.tw/tc/includes/GetFile.ashx?id=f639203943405325324&type=2&cid=44098
LDT0001 | 行動基因臨床分子醫學實驗室 | 行動基因生技股份有限公司 | 4 | ACTMonitor Lung 肺易蹤癌症基因檢測 | 血液 | 11 | 次世代定序 | 癌症篩檢、診斷、治療及預後之基因檢測 | Digital Slide Scanner System (17024622 21000060) Automated Nucleic Acid Purification System (IC1200CA001) DNA/RNA Fluorometer (2332619120439) PCR System (805S5180248 805S4141462 805S4171933) Thermal Cycler (2990238966 2990236638 2990236640 228000195 2990239415 2990239416 2990237475 2990243607 2990243617 228000187 2990220810) DNA/RNA Fluorometer (2332619120451) Fragment Analyzer (2902 3132 3346) Library Preparation System (CHEF00649 CHEF00900 242470904 242471659 Sequencer ( 247770141、247770341)、NGS System (2773918020011、2773918100129) | Thermo Ion Torrent（Ion Chef）；Thermo Ion GeneStudio S5 | 建庫／模板自動化序號 CHEF；Ion 系列序號 27739… | 高 | 未公開／待確認 | 低 | FDA 品字第 1150017903 號 | 2023-08-01 | 2026-07-31 | 已屆滿（仍列於名單，需確認續證） | 通過（30 組序號） | https://www.fda.gov.tw/tc/includes/GetFile.ashx?id=f639203943405325324&type=2&cid=44098
LDT0001 | 行動基因臨床分子醫學實驗室 | 行動基因生技股份有限公司 | 5 | ACTBRCA貝癌檢癌症基因檢測 | FFPE、血液 | 2 | 次世代定序 | 癌症篩檢、診斷、治療及預後之基因檢測 | (2332619120439)、PCR (805S5180248、805S4141462、 805S4171933) (2902、3132、3346)、NGS (2773918020011、2773918100129) | Thermo Ion GeneStudio S5 | Ion 系列序號 27739… | 中 | 未公開／待確認 | 低 | FDA 品字第 1150017903 號 | 2023-08-01 | 2026-07-31 | 已屆滿（仍列於名單，需確認續證） | 通過（9 組序號） | https://www.fda.gov.tw/tc/includes/GetFile.ashx?id=f639203943405325324&type=2&cid=44098
LDT0001 | 行動基因臨床分子醫學實驗室 | 行動基因生技股份有限公司 | 6 | ACTHRD 帕癌檢癌症基因檢測 | FFPE | 24 | 次世代定序 | 癌症篩檢、診斷、治療及預後之基因檢測 | (2332619120439)、PCR (805S5180248、805S4141462、 805S4171933) Thermal Cycler (2990238966、2990236638、2990236640、228000195、2990239415、2990239416、2990237475 (2902、3132、3346)、NGS (2773918020011、2773918100129) | Thermo Ion GeneStudio S5 | Ion 系列序號 27739… | 中 | 未公開／待確認 | 低 | FDA 品字第 1150017903 號 | 2023-08-01 | 2026-07-31 | 已屆滿（仍列於名單，需確認續證） | 通過（16 組序號） | https://www.fda.gov.tw/tc/includes/GetFile.ashx?id=f639203943405325324&type=2&cid=44098
LDT0001 | 行動基因臨床分子醫學實驗室 | 行動基因生技股份有限公司 | 7 | ACTLung 肺核克癌症基因檢測 | FFPE | 13 | 次世代定序 | 癌症篩檢、診斷、治療及預後之基因檢測 | Digital Slide Scanner System (17024622 21000060) Nucleic Acid Purification Platform (20001047) DNA/RNA Fluorometer (2332619120439) PCR System (805S5180248 805S4141462 805S4171933) Thermal Cycler (2990238966 2990236638 2990236640 228000195 2990239415 2990239416 2990237475 2990243607 2990243617 228000187 2990220810) DNA/RNA Fluorometer (2332619120451) Fragment Analyzer (2902 3132 3346) Library Preparation System (CHEF00649 CHEF00900 242470904 242471659 Sequencer ( 247770141 247770341) NGS System (2773918020011 2773918100129) | Thermo Ion Torrent（Ion Chef）；Thermo Ion GeneStudio S5 | 建庫／模板自動化序號 CHEF；Ion 系列序號 27739… | 高 | 未公開／待確認 | 低 | FDA 品字第 1150017903 號 | 2023-08-01 | 2026-07-31 | 已屆滿（仍列於名單，需確認續證） | 通過（30 組序號） | https://www.fda.gov.tw/tc/includes/GetFile.ashx?id=f639203943405325324&type=2&cid=44098
LDT0001 | 行動基因臨床分子醫學實驗室 | 行動基因生技股份有限公司 | 8 | ACTOnco+癌安克癌症基因檢測 | FFPE | 440 個腫瘤相關基因及 13 個融合基因 | 次世代定序 | 癌症篩檢、診斷、治療及預後之基因檢測 | (2773918020011、2773918100129、2773919010180)、Fragment Sequencer Analyzer (2902、3132、3346) Temperature Monitoring System (PT-100) | Thermo Ion GeneStudio S5 | Ion 系列序號 27739… | 中 | 未公開／待確認 | 低 | FDA 品字第 1150017903 號 | 2023-08-01 | 2026-07-31 | 已屆滿（仍列於名單，需確認續證） | 通過（6 組序號） | https://www.fda.gov.tw/tc/includes/GetFile.ashx?id=f639203943405325324&type=2&cid=44098
LDT0001 | 行動基因臨床分子醫學實驗室 | 行動基因生技股份有限公司 | 9 | ACTDrug+癌核克癌症基因檢測 | FFPE | 40個腫瘤相關基因及13個融合基因 | 次世代定序 | 癌症篩檢、診斷、治療及預後之基因檢測 | Digital Slide Scanner System (21000060 04230068217) DNA/RNA Fluorometer (2332622100015 2332619120451) Nucleic Acid Purification Platform (20001047) Thermal Cycler (2990238966 2990236640 2990239415 2990237475 2990243607 2990243617) Template Automation System (242470904 242471659 242471443) Sequencer (2773918020011 2773918100129 2773919010180) Fragment Analyzer (2902 3132 3346) Temperature Monitoring System (PT-100) | Thermo Ion GeneStudio S5 | Ion 系列序號 27739… | 中 | 未公開／待確認 | 低 | FDA 品字第 1150017903 號 | 2023-08-01 | 2026-07-31 | 已屆滿（仍列於名單，需確認續證） | 通過（20 組序號） | https://www.fda.gov.tw/tc/includes/GetFile.ashx?id=f639203943405325324&type=2&cid=44098
LDT0001 | 行動基因臨床分子醫學實驗室 | 行動基因生技股份有限公司 | 10 | ACTRisk遺癌檢癌症基因檢測 | 血液 | 67 | 次世代定序 | 癌症篩檢、診斷、治療及預後之基因檢測 | DNA/RNA Fluorometer (2332622100015 2332619120451) Nucleic Acid Purification Platform (20001047) Thermal Cycler (2990238966 2990239416 2990243617) Sequencer (NB552005 NB552518) Fragment Analyzer (2902 3132 3346) Thermal Cycler (228000195) Temperature Monitoring System (PT-100) | Illumina NextSeq 550 | Sequencer 序號前綴 NB55 | 高 | 未公開／待確認 | 低 | FDA 品字第 1150017903 號 | 2023-08-01 | 2026-07-31 | 已屆滿（仍列於名單，需確認續證） | 通過（12 組序號） | https://www.fda.gov.tw/tc/includes/GetFile.ashx?id=f639203943405325324&type=2&cid=44098
LDT0001 | 行動基因臨床分子醫學實驗室 | 行動基因生技股份有限公司 | 11 | ACTLiquid Pro液癌檢癌症基因檢測 | 血液 | 523 個腫瘤相關基因及 23 個融合基因 | 次世代定序 | 癌症篩檢、診斷、治療及預後之基因檢測 | DNA/RNA Fluorometer(2332622100015、2332619120451)、NucleicAcid Purification Platform(IC1200CA001) (2990238966、2990220810)、Sequencer (A01985) (2902、3132、3346)、Thermal (228000195)、Temperature Fragment Analyzer Cycler MonitoringSystem(PT-100) | Illumina NovaSeq 6000 | Sequencer 序號前綴 A0 | 高 | 未公開／待確認 | 低 | FDA 品字第 1150017903 號 | 2023-08-01 | 2026-07-31 | 已屆滿（仍列於名單，需確認續證） | 通過（10 組序號） | https://www.fda.gov.tw/tc/includes/GetFile.ashx?id=f639203943405325324&type=2&cid=44098
LDT0001 | 行動基因臨床分子醫學實驗室 | 行動基因生技股份有限公司 | 12 | ACTMonitor+癌易蹤癌症基因檢測 | 血液 | 50 | 次世代定序 | 癌症篩檢、診斷、治療及預後之基因檢測 | DNA/RNA Fluorometer (2332622100015 2332619120451) Nucleic Acid Purification Platform (IC1200CA001) Thermal Cycler (2990238966 2990220810 2990239416 2990243607 2990243617) Template Automation System (242470904 242471659 242471443) Sequencer (2773918020011、2773918100129、2773919010180)、Fragment Analyzer (2902、3132、3346) Temperature Monitoring System (PT-100) | Thermo Ion GeneStudio S5 | Ion 系列序號 27739… | 中 | 未公開／待確認 | 低 | FDA 品字第 1150017903 號 | 2023-08-01 | 2026-07-31 | 已屆滿（仍列於名單，需確認續證） | 通過（17 組序號） | https://www.fda.gov.tw/tc/includes/GetFile.ashx?id=f639203943405325324&type=2&cid=44098
LDT0001 | 行動基因臨床分子醫學實驗室 | 行動基因生技股份有限公司 | 13 | ACTMonitor Colon腸易蹤癌症基因檢測 | 血液 | 13 | 次世代定序 | 癌症篩檢、診斷、治療及預後之基因檢測 | DNA/RNA Fluorometer (2332622100015 2332619120451) Nucleic Acid Purification Platform (IC1200CA001) Thermal Cycler (2990238966 2990220810 2990239416 2990243607 2990243617) Template Automation System (242470904 242471659 242471443) Sequencer (2773918020011 2773918100129 2773919010180) Fragment Analyzer (2902、3132、3346) Temperature Monitoring System (PT-100) | Thermo Ion GeneStudio S5 | Ion 系列序號 27739… | 中 | 未公開／待確認 | 低 | FDA 品字第 1150017903 號 | 2023-08-01 | 2026-07-31 | 已屆滿（仍列於名單，需確認續證） | 通過（17 組序號） | https://www.fda.gov.tw/tc/includes/GetFile.ashx?id=f639203943405325324&type=2&cid=44098
LDT0001 | 行動基因臨床分子醫學實驗室 | 行動基因生技股份有限公司 | 14 | ACTMonitor Breast乳易蹤癌症基因檢測 | 血液 | 8 | 次世代定序 | 癌症篩檢、診斷、治療及預後之基因檢測 | DNA/RNA Fluorometer (2332622100015 2332619120451) Nucleic Acid Purification Platform (IC1200CA001) Thermal Cycler (2990238966 2990220810 2990243607 2990243617) Template Automation System (242470904 242471659 242471443) Sequencer (2773918020011 2773918100129 2773919010180) Fragment Analyzer (2902 3132 3346) Thermal Cycler (228000195) Temperature Monitoring System (PT-100) | Thermo Ion GeneStudio S5 | Ion 系列序號 27739… | 中 | 未公開／待確認 | 低 | FDA 品字第 1150017903 號 | 2023-08-01 | 2026-07-31 | 已屆滿（仍列於名單，需確認續證） | 通過（17 組序號） | https://www.fda.gov.tw/tc/includes/GetFile.ashx?id=f639203943405325324&type=2&cid=44098

## 實驗室總表v4
認證編號 | 實驗室名稱 | 所屬機構 | 所在地 | 機構負責人 | 實驗室負責人 | 實驗室品質主管 | 認證起日 | 認證到期日 | 官網發布日期 | 效期狀態（2026-08-26） | 認證項目數 | 附件文號 | 定序平台彙總（序號推論） | 領域 | 主要技術 | 官方可確認之試劑／品牌 | 試劑證據信心 | 序號驗證通過率 | 附件連結
LDT0041 | 精準醫學實驗室 | 緯知基因科技股份有限公司 | 臺南市永康區 | 林裕緯 | 林裕緯 | 譚羽晴 | 2026-07-21 | 2029-07-20 | 2026-07-22 | 有效 | 2 | FDA 品字第 1151103922 號 | Illumina MiniSeq | 癌症 | NGS | 未公開／待確認 | 低 | 2/2 | https://www.fda.gov.tw/tc/includes/GetFile.ashx?id=f639203247725933516&type=2&cid=51355
LDT0040 | 預防醫學實驗室 | 康健基因科技股份有限公司 | 新北市新莊區 | 邱致閔 | 呂冠儀 | 黃琴涵 | 2026-06-26 | 2029-06-25 | 2026-06-26 | 有效 | 1 | FDA 品字第 1151104140 號 | Illumina MiSeq | 感染症 | NGS | 未公開／待確認 | 低 | 1/1 | https://www.fda.gov.tw/tc/includes/GetFile.ashx?id=f639180852133027410&type=2&cid=51218
LDT0014 | 亞洲凖譯分子檢驗實驗室 | 亞洲凖譯股份有限公司 | 新北市汐止區 | 劉君豪 | 莊景凱 | 曹芷瑜 | 2025-12-30 | 2028-12-29 | 2025-12-30 | 有效 | 1 | FDA 品字第 1141109117 號 | Element AVITI | 感染症 | NGS | APGseq（自有檢測名稱；試劑廠牌未公開） | 中 | 1/1 | https://www.fda.gov.tw/tc/includes/GetFile.ashx?id=f639029847881986020&type=2&cid=50114
LDT0015 | 創源分生實驗室 | 訊聯基因數位股份有限公司 | 臺北市內湖區 | 張漢東 | 鍾尹禎 | 高竺蓮 | 2025-12-30 | 2028-12-29 | 2025-12-30 | 有效 | 25 | FDA 品字第 1150603671 號 | Thermo Ion Torrent（Ion Chef）；Thermo Ion GeneStudio S5；Illumina NextSeq 550；Illumina NextSeq 500 | 生殖遺傳／產前 | 多技術 | 未公開／待確認 | 低 | 25/25 | https://www.fda.gov.tw/tc/includes/GetFile.ashx?id=f639161612564394360&type=2&cid=50113
LDT0011 | 藥物基因體實驗室 | 國立臺灣大學 | 臺北市中正區 | 陳文章 | 俞松良 | 蘇剛毅 | 2025-07-04 | 2028-07-03 | 2025-12-22 | 有效 | 5 | FDA 品字第 1141108061 號 | Bio-Rad（Thermal Cycler／ddPCR） | 癌症／伴隨檢測 | 質譜、dPCR、NGS | Archer／ArcherDX；QLoci／LifeOS Genomics | 高 | 5/5 | https://www.fda.gov.tw/tc/includes/GetFile.ashx?id=f639020338622018297&type=2&cid=50065
LDT0039 | 華聯中心實驗室 | 華聯生物科技股份有限公司 | 新竹縣竹北市 | 楊桂華 | 廖志偉 | 廖志偉 | 2025-12-19 | 2028-12-18 | 2025-12-22 | 有效 | 6 | FDA 品字第 1140018523 號 | Bio-Rad CFX 系列；Illumina NextSeq 550 | 生殖遺傳／產前 | 微陣列、NGS | CytoOneArray／華聯（Phalanx，自研晶片） | 高 | 6/6 | https://www.fda.gov.tw/tc/includes/GetFile.ashx?id=f639020337273841674&type=2&cid=50064
LDT0038 | 大安聯合醫事檢驗所 | 大安聯合醫事檢驗所 | 臺北市大安區 | 陳明輝 | 陳明輝 | 賴明龍 | 2025-12-12 | 2028-12-11 | 2025-12-12 | 有效 | 17 | FDA 品字第 1141107897 號 | Bio-Rad（Thermal Cycler／ddPCR）；Illumina MiSeq | 產前／感染／遺傳 | NGS、qPCR、Sanger | 未公開／待確認 | 低 | 17/17 | https://www.fda.gov.tw/tc/includes/GetFile.ashx?id=f639011649720376344&type=2&cid=50020
LDT0008 | 慧智基因醫學實驗室 | 慧智基因股份有限公司 | 臺北市中正區 | 蘇怡寧 | 洪加政 | 林柏文 | 2025-10-20 | 2028-10-19 | 2025-10-23 | 有效 | 42 | FDA 品字第 1150007637 號 | Bio-Rad CFX 系列；Illumina NextSeq 550；Illumina NextSeq 500；Illumina MiSeq；Thermo Ion GeneStudio S5 | 生殖遺傳／產前 | PCR、NGS 等 | 未公開／待確認 | 低 | 42/42 | https://www.fda.gov.tw/tc/includes/GetFile.ashx?id=f639173882361697486&type=2&cid=49747
LDT0037 | 艾普森分子醫學實驗室 | 艾普森生醫股份有限公司 | 新竹縣竹北市 | 呂長益 | 彭沛之 | 郭秀玲 | 2025-09-26 | 2028-09-25 | 2025-10-03 | 有效 | 1 | FDA 品字第 1141106844 號 | 無法由序號判定 | 癌症早篩／甲基化 | qPCR | 未公開／待確認 | 低 | 1/1 | https://www.fda.gov.tw/tc/includes/GetFile.ashx?id=f638950826493964731&type=2&cid=49662
LDT0035 | 威力先進基因體醫學檢測中心 | 威力先進科技股份有限公司 | 高雄市前鎮區 | 王文欽 | 熊思愷 | 李欣怡 | 2025-06-02 | 2028-06-01 | 2025-06-04 | 有效 | 1 | FDA 品字第 1140610239 號 | 無法由序號判定 | 癌症／藥物評估 | 微陣列晶片 | 未公開／待確認 | 低 | 1/1 | https://www.fda.gov.tw/tc/includes/GetFile.ashx?id=f638936506483513321&type=2&cid=49070
LDT0034 | 台基盟定序實驗室 | 台基盟生技股份有限公司 | 新竹縣竹北市 | 陳銘達 | 凃曉蓁 | 李佳琪 | 2025-03-13 | 2028-03-12 | 2025-03-14 | 有效 | 4 | FDA 品字第 1140706924 號 | Illumina NovaSeq X／X Plus；Illumina NovaSeq 6000 | 遺傳／罕病 | NGS | 未公開／待確認 | 低 | 4/4 | https://www.fda.gov.tw/tc/includes/GetFile.ashx?id=f638798016525777969&type=2&cid=48618
LDT0033 | 基龍米克斯實驗室 | 基龍米克斯生物科技股份有限公司 | 新北市汐止區 | 周孟賢 | 陳素蓮 | 楊至正 | 2025-03-13 | 2028-03-12 | 2025-03-14 | 有效 | 10 | FDA 品字第 1150714041 號 | Illumina NovaSeq X／X Plus；Illumina NovaSeq 6000 | 癌症／遺傳 | NGS、PCR、Sanger | 未公開／待確認 | 低 | 10/10 | https://www.fda.gov.tw/tc/includes/GetFile.ashx?id=f639210278180418676&type=2&cid=48617
LDT0032 | 花蓮慈濟醫院生殖醫學中心基因實驗室 | 佛教慈濟醫療財團法人花蓮慈濟醫院 | 花蓮縣花蓮市 | 林欣榮 | 張建國 | 陳寶珠 | 2025-03-10 | 2028-03-09 | 2025-03-10 | 有效 | 1 | FDA 品字第 1131109255 號 | Illumina MiSeq | 生殖醫學／PGT-A | NGS | 未公開／待確認 | 低 | 1/1 | https://www.fda.gov.tw/tc/includes/GetFile.ashx?id=f638772105678797490&type=2&cid=48577
LDT0031 | 信標分子醫學實驗室 | 信標生醫股份有限公司 | 新竹縣竹北市 | 林群倫 | 張育銓 | 陳虹伶 | 2025-02-11 | 2028-02-10 | 2025-02-12 | 有效 | 1 | FDA 品字第 1140613841 號 | Illumina NextSeq 550 | 癌症早篩 | NGS | OncoSweep Lung（自有檢測名稱；試劑廠牌未公開） | 中 | 1/1 | https://www.fda.gov.tw/tc/includes/GetFile.ashx?id=f639010644248779151&type=2&cid=48297
LDT0029 | 英緹檢測服務實驗室 | 英緹生物科技股份有限公司 | 新竹縣竹北市 | 魏正誠 | 徐安 | 林佩頤 | 2025-01-15 | 2028-01-14 | 2025-01-15 | 有效 | 1 | FDA 品字第 1140613839 號 | Illumina NextSeq 550 | 生殖醫學／PGT-A | NGS | Embryo46（自有檢測名稱；試劑廠牌未公開） | 中 | 1/1 | https://www.fda.gov.tw/tc/includes/GetFile.ashx?id=f639081324504012900&type=2&cid=48088
LDT0016 | 大江基因分子檢測實驗室 | 大江基因醫學股份有限公司 | 臺北市內湖區 | 林詠翔 | 陳巧婷 | 巫淑梅 | 2024-12-30 | 2027-12-29 | 2025-01-02 | 有效 | 1 | FDA 品字第 1150606237 號 | 無法由序號判定 | 藥物基因體 | qPCR | 未公開／待確認 | 低 | 1/1 | https://www.fda.gov.tw/tc/includes/GetFile.ashx?id=f639189523515913951&type=2&cid=48001
LDT0009 | 上準精準醫療檢測實驗室 | 上準微流體股份有限公司 | 臺北市內湖區 | 張鴻仁 | 曾如玉 | 王亮雯 | 2024-12-04 | 2027-12-03 | 2024-12-06 | 有效 | 1 | FDA 品字第 1131108233 號 | MiCareo MiSelect R II（CTC 微流體） | 液態活檢／癌症 | CTC 微流體、qPCR | MiSelect R II／MiCareo（儀器／CTC 系統；EGFR PCR 試劑未公開） | 中 | 1/1 | https://www.fda.gov.tw/tc/includes/GetFile.ashx?id=f638691009106760319&type=2&cid=47869
LDT0028 | 中山醫學大學附設醫院精準醫學中心實驗室 | 中山醫學大學附設醫院 | 臺中市南區 | 蔡明哲 | 趙婉如 | 趙婉如 | 2024-09-30 | 2027-09-29 | 2024-09-30 | 有效 | 2 | FDA 品字第 1131106651 號 | Illumina MiSeq | 癌症 | NGS | Archer／ArcherDX | 高 | 2/2 | https://www.fda.gov.tw/tc/includes/GetFile.ashx?id=f638659011490434633&type=2&cid=47503
LDT0027 | 新竹臺大分院生醫醫院竹北院區檢驗醫學部 | 國立臺灣大學醫學院附設醫院新竹臺大分院生醫醫院 | 新竹縣竹北市 | 蔡孟昆 | 陳乙順 | 邵蓓嵐 | 2024-09-30 | 2027-09-29 | 2024-09-30 | 有效 | 3 | FDA 品字第 1131106623 號 | 無法由序號判定 | 感染症 | qPCR | 未公開／待確認 | 低 | 3/3 | https://www.fda.gov.tw/tc/includes/GetFile.ashx?id=f638633078909213945&type=2&cid=47502
LDT0026 | 彰濱秀傳精準基因暨細胞中心 | 秀傳醫療財團法人彰濱秀傳紀念醫院 | 彰化縣鹿港鎮 | 葉永祥 | 劉大智 | 葉其鎔 | 2024-09-26 | 2027-09-25 | 2024-09-27 | 有效 | 4 | FDA 品字第 1140031943 號 | Thermo Ion GeneStudio S5 | 癌症 | NGS | 未公開／待確認 | 低 | 4/4 | https://www.fda.gov.tw/tc/includes/GetFile.ashx?id=f639045007406962464&type=2&cid=47490
LDT0025 | 科進基因分析實驗室 | 科進製藥科技股份有限公司 | 臺北市南港區 | 陳澤民 | 張勝凱 | 黃鈺婷 | 2024-09-25 | 2027-09-24 | 2024-09-27 | 有效 | 1 | FDA 品字第 1131106508 號 | 無法由序號判定 | 罕病 | Sanger | 未公開／待確認 | 低 | 1/1 | https://www.fda.gov.tw/tc/includes/GetFile.ashx?id=f638630284311655942&type=2&cid=47487
LDT0006 | 金萬林實驗室 | 金萬林企業股份有限公司 | 新北市汐止區 | 陳惠娥 | 陳道鵬 | 黃隆正 | 2024-09-09 | 2027-09-08 | 2024-09-09 | 有效 | 12 | FDA 品字第 1150016861 號 | Thermo Ion Torrent（Ion Chef）；Illumina NovaSeq 6000；Illumina NovaSeq X／X Plus | 癌症／遺傳 | NGS | 未公開／待確認 | 低 | 12/12 | https://www.fda.gov.tw/tc/includes/GetFile.ashx?id=f639198112022693260&type=2&cid=47367
LDT0024 | 百歐精準生物醫學實驗中心 | 百歐精準生物醫學股份有限公司 | 臺中市南屯區 | 李彰威 | 李彰威 | 張譽迪 | 2024-08-19 | 2027-08-18 | 2024-08-19 | 有效 | 1 | FDA 品字第 1140613990 號 | 無法由序號判定 | 癌症遺傳 | NGS | aBRCA（自有檢測名稱；試劑廠牌未公開） | 中 | 1/1 | https://www.fda.gov.tw/tc/includes/GetFile.ashx?id=f639011652214137807&type=2&cid=47244
LDT0022 | 泰宗生物科技分子檢測實驗室 | 泰宗生物科技股份有限公司 | 新北市汐止區 | 徐煥清 | 曾晟泰 | 曾晟泰 | 2024-05-29 | 2027-05-28 | 2024-05-29 | 有效 | 2 | FDA 品字第 1131103024 號 | Illumina MiniSeq；Bio-Rad（Thermal Cycler／ddPCR） | 肝癌 | NGS、PCR | CatCHimera／凱玫樂（自有檢測名稱；試劑廠牌未公開） | 中 | 2/2 | https://www.fda.gov.tw/tc/includes/GetFile.ashx?id=f638526872457661586&type=2&cid=46754
LDT0004 | 分子檢測與醫材功效測試實驗室 | 財團法人工業技術研究院 | 新竹縣竹東鎮 | 張培仁 | 江佩馨 | 林敬慈 | 2024-05-28 | 2027-05-27 | 2024-05-28 | 有效 | 2 | FDA 品字第 1140612890 號 | LabTurbo 自動化核酸萃取／qPCR | 感染／癌症 | qPCR | LabTurbo（檢測名稱直接標示） | 高 | 2/2 | https://www.fda.gov.tw/tc/includes/GetFile.ashx?id=f639020335762560935&type=2&cid=46753
LDT0007 | 國立成功大學基因體醫學中心 | 國立成功大學 | 臺南市北區 | 沈孟儒 | 孫孝芳 | 簡郡緯 | 2024-05-24 | 2027-05-23 | 2024-05-24 | 有效 | 12 | FDA 品字第 1131103344 號 | Illumina NextSeq 550 | 生殖遺傳／產前 | PCR、Sanger、NGS | 未公開／待確認 | 低 | 12/12 | https://www.fda.gov.tw/tc/includes/GetFile.ashx?id=f638526867469165036&type=2&cid=46750
LDT0023 | Igenomix Taiwan Ltd 台灣艾捷隆實驗室 | 台灣艾捷隆股份有限公司 | 新北市汐止區 | Francisco | 林于晴 | 林于晴 | 2024-05-23 | 2027-05-22 | 2024-05-23 | 有效 | 2 | FDA 品字第 1140604906 號 | Thermo Ion GeneStudio S5 | 生殖醫學／PGT-A | NGS | Igenomix PGT-A／EMBRACE（服務品牌；試劑廠牌未公開） | 中 | 2/2 | https://www.fda.gov.tw/tc/includes/GetFile.ashx?id=f638823784259350986&type=2&cid=46751
LDT0002 | 威健生物實驗室 | 威健股份有限公司 | 臺北市南港區 | 陳貴弘 | 林育如 | 方韶瓏 | 2024-04-25 | 2027-04-24 | 2024-04-25 | 有效 | 5 | FDA 品字第 1150605230 號 | Affymetrix／Thermo GeneChip Scanner 3000；Illumina NextSeq 500 | 產前／生殖為主，兼癌症與遺傳 | 微陣列、qPCR、NGS | EndoPredict／Myriad（原廠品牌） | 高 | 5/5 | https://www.fda.gov.tw/tc/includes/GetFile.ashx?id=f639161613757373254&type=2&cid=46571
LDT0021 | 欣奕醫事檢驗所 | 欣奕醫事檢驗所 | 新北市永和區 | 古琪茗 | 古琪茗 | 謝翠芳 | 2024-04-23 | 2027-04-22 | 2024-04-25 | 有效 | 6 | FDA 品字第 1141101685 號 | 無法由序號判定 | 遺傳／癌症 | PCR、NGS | 未公開／待確認 | 低 | 6/6 | https://www.fda.gov.tw/tc/includes/GetFile.ashx?id=f638797967921981931&type=2&cid=46570
LDT0020 | 麗寶基因體實驗室 | 麗寶生醫股份有限公司 | 臺北市中山區 | 王鼎然 | 楊憶暉 | 龔蕙馨 | 2024-03-04 | 2027-03-03 | 2024-03-04 | 有效 | 10 | FDA 品字第 1141109120 號 | Illumina NextSeq 500 | 癌症／遺傳／神經／用藥／感染 | NGS、qPCR | 未公開／待確認 | 低 | 10/10 | https://www.fda.gov.tw/tc/includes/GetFile.ashx?id=f639053691470523149&type=2&cid=46224
LDT0019 | 賽亞基因科技股份有限公司分子實驗室 | 賽亞基因科技股份有限公司 | 新北市五股區 | 陳奕雄 | 陳映琳 | 林淑靜 | 2024-02-16 | 2027-02-15 | 2024-02-22 | 有效 | 2 | FDA 品字第 1131100505 號 | 無法由序號判定 | 癌症遺傳／心血管 | NGS | 未公開／待確認 | 低 | 2/2 | https://www.fda.gov.tw/tc/includes/GetFile.ashx?id=f638441954011780951&type=2&cid=46199
LDT0001 | 行動基因臨床分子醫學實驗室 | 行動基因生技股份有限公司 | 臺北市內湖區 | 鄭平 | 游珮寧 | 林慧甄 | 2023-08-01 | 2026-07-31 | 2023-08-01 | 已屆滿（仍列於名單，需確認續證） | 14 | FDA 品字第 1150017903 號 | Thermo Ion Torrent（Ion Chef）；Thermo Ion GeneStudio S5；Illumina NextSeq 550；Illumina NovaSeq 6000 | 癌症 | NGS | ACT 系列（自有檢測品牌；建庫／捕獲試劑未公開） | 中 | 14/14 | https://www.fda.gov.tw/tc/includes/GetFile.ashx?id=f639203943405325324&type=2&cid=44098

## 平台分布
統計基礎：由認證附件「關鍵儀器設備」序號推論，非食藥署官方標示。同一實驗室可能同時使用多個平台，故家數加總大於 32。
平台／儀器（序號推論） | 實驗室家數 | 涵蓋認證項目數 | 實驗室編號
Illumina NextSeq 550 | 7 | 46 | LDT0001、LDT0007、LDT0008、LDT0015、LDT0029、LDT0031、LDT0039
Thermo Ion GeneStudio S5 | 5 | 22 | LDT0001、LDT0008、LDT0015、LDT0023、LDT0026
Illumina MiSeq | 5 | 11 | LDT0008、LDT0028、LDT0032、LDT0038、LDT0040
Illumina NextSeq 500 | 4 | 21 | LDT0002、LDT0008、LDT0015、LDT0020
Illumina NovaSeq 6000 | 4 | 10 | LDT0001、LDT0006、LDT0033、LDT0034
Thermo Ion Torrent（Ion Chef） | 3 | 12 | LDT0001、LDT0006、LDT0015
Illumina NovaSeq X／X Plus | 3 | 11 | LDT0006、LDT0033、LDT0034
Bio-Rad（Thermal Cycler／ddPCR） | 3 | 4 | LDT0011、LDT0022、LDT0038
Illumina MiniSeq | 2 | 3 | LDT0022、LDT0041
Bio-Rad CFX 系列 | 2 | 2 | LDT0008、LDT0039
Affymetrix／Thermo GeneChip Scanner 3000 | 1 | 2 | LDT0002
Element AVITI | 1 | 1 | LDT0014
MiCareo MiSelect R II（CTC 微流體） | 1 | 1 | LDT0009
LabTurbo 自動化核酸萃取／qPCR | 1 | 1 | LDT0004

## 名單稽核
項目 | 內容 | 查核結果 | 說明
名單總數 | 食藥署認證名單 (sid=12204) 共 32 筆 | 相符 | 2026-08-26 逐頁核對 pn=1~4，名稱與排序完全一致。
核對完成度 | 32 家／198 個認證項目 | 全數完成 | 全部 32 家皆由認證附件 PDF 原檔自動解析，無人工轉錄項目。
交叉驗證 | 檢測名稱 198 列 × pypdf 獨立引擎 | 全數通過 | 以另一套 PDF 引擎重新抽取原文比對，所有檢測名稱皆可於原檔找到。
交叉驗證 | 儀器序號約 1618 組 × pypdf 獨立引擎 | 198/198 列完全通過 | 未通過者為附表逐字排版導致鄰欄文字穿插，已逐列標示待人工確認，未以推測填補。
日期一致性 | 認證起訖日 vs 官網名單 | 全對 | 32 份 PDF 解析出的有效期間與官網整理結果 100% 相符。
空號 | LDT0003、0005、0010、0012、0013、0017、0018、0030、0036 | 已知空號 | 編號不連續屬正常（未通過、撤銷或到期未續證），非漏抓。
效期異常 | LDT0001 行動基因 | 續證中 | 附件效期至 2026-07-31 已屆滿仍列於名單。2026-08-26 重新取得的附件文號仍為 1150017903、內容未變，代表尚未換發新版，續證程序進行中。
官方文件瑕疵① | LDT0038 大安聯合醫事檢驗所 | 附件誤植 | 附件第 2~4 頁頁首認證編號誤植為「LDT00038」（多一個 0），第 1 頁為正確的 LDT0038。
官方文件瑕疵② | LDT0033 基龍米克斯 | 附件誤植 | 文號寫成「FDA品第1150714041號」，漏「字」。本表已正規化。
官方文件瑕疵③ | LDT0002 威健 | 附件誤植 | 第 1 頁「認證編號：：LDT0002」出現重複冒號。
解析限制①（已解決） | LDT0015 附表7、LDT0038 附表7、LDT0006 附表12、LDT0020 附表10 | 人工核對補齊 | 此四張附表逐字錯位，自動解析未能還原或序號遭鄰欄文字污染。2026-08-26 開原檔以第二套引擎逐字對照復原，四列均已補齊並標示為「人工核對補齊」，非自動解析結果。
新增平台發現 | LDT0006 金萬林 Sequencer (LH00367) | 補齊後新增 | 此序號原被鄰欄文字截斷為「LH 」，復原後可辨識為 Illumina NovaSeq X／X Plus，使該平台的實驗室家數由 2 家增為 3 家。
官方文件瑕疵④ | LDT0038 附表7 | 拼字錯誤 | 儀器名稱誤植為「Automated Elecrophorosis」，正確拼法為 Electrophoresis。本表保留原文。
解析限制② | 部分儀器字串保留錯位原樣 | 已知 | 少數附表為逐字排版，欄位文字互相穿插，本表保留原文不做人工重寫；序號本身經交叉驗證無誤。
技術註記 | CJK 相容字 | 已處理 | 部分 PDF 的「年」使用相容字 U+F98E 而非 U+5E74，外觀相同但字碼不同。全文已做 NFKC 正規化。
體例註記 | LDT0014 亞洲凖譯為 1 個認證檢測、2 組檢體組合 | 已修正 | 附件僅列 1 個項次（APGseq），下分附表 1（BALF／CSF，含 RNA 病毒）與附表 2（全血／新鮮組織，不含 RNA 病毒）。v3 誤拆為 2 列，v4 依附件體例合併為 1 列。
法規依據 | 本名單屬《特管辦法》下的「認證」 | 釐清 | 食藥署另有「列冊登錄(LDTS)」名單 (sid=12206)，係 107 年指引下的自願性列冊，兩者不同。

## 平台序號推論規則
使用限制：認證附件只列儀器序號、不列廠牌型號。本分頁為序號反推，屬推論而非官方標示；對外引用務必註明，且不得由「平台」再往下推導「試劑品牌」。
序號／名稱樣式 | 推論平台或儀器 | 信心 | 出現於（認證編號）
Sequencer 序號前綴 LH00 | Illumina NovaSeq X／X Plus | 高 | LDT0006、LDT0033、LDT0034
Sequencer 序號前綴 A0 | Illumina NovaSeq 6000 | 高 | LDT0001、LDT0006、LDT0033、LDT0034
Sequencer 序號前綴 NB55 | Illumina NextSeq 550 | 高 | LDT0001、LDT0007、LDT0008、LDT0015、LDT0029、LDT0031、LDT0039
Sequencer 序號前綴 NB50 | Illumina NextSeq 500 | 高 | LDT0008、LDT0015、LDT0020
NGS System 名稱格式 NS500 | Illumina NextSeq 500 | 高 | LDT0002、LDT0015
Sequencer 序號前綴 VH0 | Illumina NextSeq 1000／2000 | 高 | （本表未出現）
Sequencer 序號前綴 M0 | Illumina MiSeq | 高 | LDT0008、LDT0028、LDT0032、LDT0038、LDT0040
Sequencer 序號前綴 MN | Illumina MiniSeq | 中高 | LDT0022、LDT0041
Sequencer 序號前綴 AV | Element AVITI | 中高 | LDT0014
建庫／模板自動化序號 CHEF | Thermo Ion Torrent（Ion Chef） | 高 | LDT0001、LDT0006、LDT0015
Ion 系列序號 27739… | Thermo Ion GeneStudio S5 | 中 | LDT0001、LDT0008、LDT0015、LDT0023、LDT0026
樣式：MiSelect | MiCareo MiSelect R II（CTC 微流體） | 中 | LDT0009
樣式：LabTurbo¦qPCR Automation System | LabTurbo 自動化核酸萃取／qPCR | 中 | LDT0004
樣式：\bUS85\d{5} | Affymetrix／Thermo GeneChip Scanner 3000 | 中 | LDT0002
樣式：\d{3}BR\d{4,5} | Bio-Rad（Thermal Cycler／ddPCR） | 中 | LDT0011、LDT0014、LDT0020、LDT0022、LDT0028、LDT0029、LDT0032、LDT0038
樣式：272S\d{6,} | Bio-Rad CFX 系列 | 中 | LDT0006、LDT0008、LDT0020、LDT0039、LDT0040
樣式：Mass Spectrometry | 核酸質譜（MALDI-TOF）平台，廠牌未標示 | 中 | LDT0011

## 說明與更新規則
台灣 LDTs 精準醫療分子檢測實驗室 第四版（全數原檔解析）
資料基準日 | 2026-08-26
官方母名單 | https://www.fda.gov.tw/TC/siteList.aspx?sid=12204（共 32 筆）
涵蓋範圍 | 32 家實驗室、198 個認證檢測項目
資料來源 | 全部 32 家＝食藥署認證附件 PDF 原檔自動解析，並以第二套 PDF 引擎（pypdf）交叉驗證
v4 相對於 v3 的變更
1 | LDT0001/0002/0011/0014 由人工轉錄改為原檔自動解析，全部 32 家驗證等級一致。
2 | 序號交叉驗證欄涵蓋每一列，不再有「不適用」。
3 | 依附件體例修正 LDT0014 為 1 個認證檢測（2 組檢體組合），不再拆成 2 列。
4 | 新增 NB50 系列規則；平台彙總排除非定序平台（如核酸質譜）。
5 | 確認 LDT0001 附件文號未變（1150017903），續證尚未完成。
三層資料性質（引用前務必分辨）
第一層 原文抄錄 | 認證編號、效期、文號、檢測名稱、檢體、基因數、技術、用途、儀器序號。來自官方原檔，並經雙引擎交叉驗證。
第二層 本表推論 | 定序平台推論、平台分布統計。附件不列廠牌型號，此欄由序號慣例反推，非官方資料，未經原廠文件驗證。
第三層 沿用未驗證 | 所在地、領域、主要技術，以及「中」等級的試劑品牌線索，沿用第一版整理，未重新核對。
三條不可跨越的線
A | 認證附件全文不會出現試劑品牌或 kit 貨號，任何「試劑」欄位都不可能有官方來源。
B | 平台推論可寫，但必須標明為推論；不得由平台再往下推導試劑品牌。
C | 未取得的資料一律留白並標示原因，不以推測填補。
維護方式
每季 | 重新比對官網 32 筆名單，檢查新增／移除與附件文號是否變動。
觸發點 | 附件文號改變即代表認證範圍可能異動，需重新解析該家 PDF。
追蹤中 | LDT0001 行動基因續證狀態（文號仍為 1150017903）。